## 标准化数据
序号 | 标段ID | 系统类型 | 物理类别 | 标准名称 | 型号规格 | 单位 | 设计使用量 | 计划采购量 | 主径DN | 次径DN | 角度(°) | 弯曲半径倍数 | 弯曲半径(m) | 阀门型号 | 外径Φ(mm) | 壁厚(mm) | 长度(m) | 公称压力/压力等级 | 补偿量(mm) | 流向/方向 | 备注 | 原型号规格 | 原名称
1 | high_lot_1 | 高温水 | 弯头 | 塑套钢预制保温弯头 | 90° DN1100 R=1.5DN | 个 | 26 | 26 | 1100 |  | 90 | 1.5 | [9 empty] | 90° DN1100 R=1.5DN | 塑套钢预制保温弯头
2 | high_lot_1 | 高温水 | 弯头 | 塑套钢预制保温弯头 | 90° DN1100 R=3.0DN | 个 | 4 | 4 | 1100 |  | 90 | 3 | [9 empty] | 90° DN1100 R=3.0DN | 塑套钢预制保温弯头
3 | high_lot_1 | 高温水 | 弯头 | 塑套钢预制保温弯头 | 66° DN1100 R=1.5DN | 个 | 2 | 2 | 1100 |  | 66 | 1.5 | [9 empty] | 66° DN1100 R=1.5DN | 塑套钢预制保温弯头
4 | high_lot_1 | 高温水 | 弯头 | 塑套钢预制保温弯头 | 45° DN1100 R=1.5DN | 个 | 4 | 4 | 1100 |  | 45 | 1.5 | [9 empty] | 45° DN1100 R=1.5DN | 塑套钢预制保温弯头
5 | high_lot_1 | 高温水 | 弯头 | 塑套钢预制保温弯头 | 26° DN1100 R=1.5DN | 个 | 2 | 2 | 1100 |  | 26 | 1.5 | [9 empty] | 26° DN1100 R=1.5DN | 塑套钢预制保温弯头
6 | high_lot_1 | 高温水 | 弯头 | 塑套钢预制保温弯头 | 9° DN1100 R=1.5DN | 个 | 2 | 2 | 1100 |  | 9 | 1.5 | [9 empty] | 9 ° DN1100 R=1.5DN | 塑套钢预制保温弯头
7 | high_lot_1 | 高温水 | 弯头 | 塑套钢预制保温弯头 | 90° DN1000 R=1.5DN | 个 | 15 | 15 | 1000 |  | 90 | 1.5 | [9 empty] | 90° DN1000 R=1.5DN | 塑套钢预制保温弯头
8 | high_lot_1 | 高温水 | 弯头 | 塑套钢预制保温弯头 | 90° DN1000 R=3.0DN | 个 | 1 | 1 | 1000 |  | 90 | 3 | [9 empty] | 90° DN1000 R=3.0DN | 塑套钢预制保温弯头
9 | high_lot_1 | 高温水 | 弯头 | 塑套钢预制保温弯头 | 60° DN1000 R=1.5DN | 个 | 1 | 1 | 1000 |  | 60 | 1.5 | [9 empty] | 60° DN1000 R=1.5DN | 塑套钢预制保温弯头
10 | high_lot_1 | 高温水 | 弯头 | 塑套钢预制保温弯头 | 60° DN1000 R=3.0DN | 个 | 1 | 1 | 1000 |  | 60 | 3 | [9 empty] | 60° DN1000 R=3.0DN | 塑套钢预制保温弯头
11 | high_lot_1 | 高温水 | 弯头 | 塑套钢预制保温弯头 | 48° DN1000 R=1.5DN | 个 | 1 | 1 | 1000 |  | 48 | 1.5 | [9 empty] | 48° DN1000 R=1.5DN | 塑套钢预制保温弯头
12 | high_lot_1 | 高温水 | 弯头 | 塑套钢预制保温弯头 | 48° DN1000 R=3.0DN | 个 | 1 | 1 | 1000 |  | 48 | 3 | [9 empty] | 48° DN1000 R=3.0DN | 塑套钢预制保温弯头
13 | high_lot_1 | 高温水 | 弯头 | 塑套钢预制保温弯头 | 45° DN1000 R=1.5DN | 个 | 4 | 4 | 1000 |  | 45 | 1.5 | [9 empty] | 45° DN1000 R=1.5DN | 塑套钢预制保温弯头
14 | high_lot_1 | 高温水 | 弯头 | 塑套钢预制保温弯头 | 15° DN1000 R=1.5DN | 个 | 2 | 2 | 1000 |  | 15 | 1.5 | [9 empty] | 15° DN1000 R=1.5DN | 塑套钢预制保温弯头
15 | high_lot_1 | 高温水 | 弯头 | 塑套钢预制保温弯头 | 90° DN600 R=1.5DN | 个 | 2 | 2 | 600 |  | 90 | 1.5 | [9 empty] | 90° DN600 R=1.5DN | 塑套钢预制保温弯头
16 | high_lot_1 | 高温水 | 弯头 | 塑套钢预制保温弯头 | 90° DN350 R=1.5DN | 个 | 12 | 12 | 350 |  | 90 | 1.5 | [9 empty] | 90° DN350 R=1.5DN | 塑套钢预制保温弯头
17 | high_lot_1 | 高温水 | 弯头 | 塑套钢预制保温弯头 | 90° DN300 R=1.5DN | 个 | 8 | 8 | 300 |  | 90 | 1.5 | [9 empty] | 90° DN300 R=1.5DN | 塑套钢预制保温弯头
18 | high_lot_1 | 高温水 | 弯头 | 塑套钢预制保温弯头 | 90° DN250 R=1.5DN | 个 | 10 | 10 | 250 |  | 90 | 1.5 | [9 empty] | 90° DN250 R=1.5DN | 塑套钢预制保温弯头
19 | high_lot_1 | 高温水 | 弯头 | 塑套钢预制保温弯头 | 90° DN250 R=3.0DN | 个 | 2 | 2 | 250 |  | 90 | 3 | [9 empty] | 90° DN250 R=3.0DN | 塑套钢预制保温弯头
20 | high_lot_1 | 高温水 | 弯头 | 塑套钢预制保温弯头 | 73° DN250 R=1.5DN | 个 | 2 | 2 | 250 |  | 73 | 1.5 | [9 empty] | 73° DN250 R=1.5DN | 塑套钢预制保温弯头
21 | high_lot_1 | 高温水 | 弯头 | 塑套钢预制保温弯头 | 72° DN250 R=1.5DN | 个 | 2 | 2 | 250 |  | 72 | 1.5 | [9 empty] | 72° DN250 R=1.5DN | 塑套钢预制保温弯头
22 | high_lot_1 | 高温水 | 弯头 | 塑套钢预制保温弯头 | 21° DN250 R=1.5DN | 个 | 2 | 2 | 250 |  | 21 | 1.5 | [9 empty] | 21° DN250 R=1.5DN | 塑套钢预制保温弯头
23 | high_lot_1 | 高温水 | 弯头 | 塑套钢预制保温弯头 | 90° DN200 R=1.5DN | 个 | 18 | 18 | 200 |  | 90 | 1.5 | [9 empty] | 90° DN200 R=1.5DN | 塑套钢预制保温弯头
24 | high_lot_1 | 高温水 | 弯头 | 塑套钢预制保温弯头 | 90° DN125 R=1.5DN | 个 | 4 | 4 | 125 |  | 90 | 1.5 | [9 empty] | 90° DN125 R=1.5DN | 塑套钢预制保温弯头
25 | high_lot_1 | 高温水 | 弯头 | 塑套钢预制保温弯头 | 90° DN50 R=1.5DN | 个 | 14 | 14 | 50 |  | 90 | 1.5 | [9 empty] | 90° DN50 R=1.5DN | 塑套钢预制保温弯头
26 | high_lot_1 | 高温水 | 三通 | 塑套钢预制保温跨越三通 | DN1100/DN600 | 个 | 2 | 2 | 1100 | 600 | [11 empty] | DN1100/DN600 | 塑套钢预制保温跨越三通
27 | high_lot_1 | 高温水 | 三通 | 塑套钢预制保温跨越三通 | DN1100/DN350 | 个 | 4 | 4 | 1100 | 350 | [11 empty] | DN1100/DN350 | 塑套钢预制保温跨越三通
28 | high_lot_1 | 高温水 | 三通 | 塑套钢预制保温跨越三通 | DN1100/DN300 | 个 | 2 | 2 | 1100 | 300 | [11 empty] | DN1100/DN300 | 塑套钢预制保温跨越三通
29 | high_lot_1 | 高温水 | 三通 | 塑套钢预制保温跨越三通 | DN1000/DN250 | 个 | 2 | 2 | 1000 | 250 | [11 empty] | DN1000/DN250 | 塑套钢预制保温跨越三通
30 | high_lot_1 | 高温水 | 三通 | 塑套钢预制保温跨越三通 | DN1000/DN200 | 个 | 2 | 2 | 1000 | 200 | [11 empty] | DN1000/DN200 | 塑套钢预制保温跨越三通
31 | high_lot_1 | 高温水 | 三通 | 塑套钢预制保温跨越三通 | DN250/DN125 | 个 | 2 | 2 | 250 | 125 | [11 empty] | DN250/DN125 | 塑套钢预制保温跨越三通
32 | high_lot_1 | 高温水 | 变径管 | 塑套钢预制保温同心变径管 | DN1100/DN1000 | 个 | 2 | 2 | 1100 | 1000 | [11 empty] | DN1100/DN1000 | 塑套钢预制保温同心异径管
33 | high_lot_1 | 高温水 | 变径管 | 塑套钢预制保温同心变径管 | DN450/DN350 | 个 | 2 | 2 | 450 | 350 | [11 empty] | DN450/DN350 | 塑套钢预制保温同心异径管
34 | high_lot_1 | 高温水 | 变径管 | 塑套钢预制保温同心变径管 | DN350/DN250 | 个 | 2 | 2 | 350 | 250 | [11 empty] | DN350/DN250 | 塑套钢预制保温同心异径管
35 | high_lot_1 | 高温水 | 变径管 | 塑套钢预制保温同心变径管 | DN250/DN125 | 个 | 2 | 2 | 250 | 125 | [11 empty] | DN250/DN125 | 塑套钢预制保温同心异径管
36 | high_lot_1 | 高温水 | 三通 | 塑套钢预制保温直三通 | DN1100/DN200 主管C≤300mm 支管M≤600mm | 个 | 2 | 2 | 1100 | 200 | [11 empty] | DN1100/DN200 主管C≤300mm 支管M≤600mm | 塑套钢预制保温直三通
37 | high_lot_1 | 高温水 | 三通 | 塑套钢预制保温直三通 | DN1000/DN200 主管C≤300mm 支管M≤600mm | 个 | 2 | 2 | 1000 | 200 | [11 empty] | DN1000/DN200 主管C≤300mm 支管M≤600mm | 塑套钢预制保温直三通
38 | high_lot_1 | 高温水 | 弯管 | 预制保温弯管（直缝管） | DN1100 5° R=138.7m L=12m | 根 | 2 | 2 | 1100 |  | 5 |  | 138.7 |  |  |  | 12 |  |  |  |  | DN1100 5° R=138.7m L=12m | 预制保温弯管(直缝管)
39 | high_lot_1 | 高温水 | 弯管 | 预制保温弯管（直缝管） | DN1000 13° R=53.3m L=12m | 根 | 2 | 2 | 1000 |  | 13 |  | 53.3 |  |  |  | 12 |  |  |  |  | DN1000 13° R=53.3m L=12m | 预制保温弯管(直缝管)
40 | high_lot_1 | 高温水 | 弯管 | 预制保温弯管（直缝管） | DN1000 11° R=61.9m L=12m | 根 | 2 | 2 | 1000 |  | 11 |  | 61.9 |  |  |  | 12 |  |  |  |  | DN1000 11° R=61.9m L=12m | 预制保温弯管(直缝管)
41 | high_lot_1 | 高温水 | 弯管 | 预制保温弯管（直缝管） | DN1000 12° R=57.9m L=12m | 根 | 2 | 2 | 1000 |  | 12 |  | 57.9 |  |  |  | 12 |  |  |  |  | DN1000 12° R=57.9m L=12m | 预制保温弯管(直缝管)
42 | high_lot_1 | 高温水 | 封头 | 塑套钢预制保温封头 | DN1100 | 个 | 2 | 2 | 1100 | [12 empty] | DN1100 | 塑套钢预制保温封头
43 | high_lot_1 | 高温水 | 固定支架 | 直埋管道固定支架 | DN1100 | 个 | 7 | 7 | 1100 | [12 empty] | DN1100 | 直埋管道固定支架
44 | high_lot_1 | 高温水 | 固定支架 | 直埋管道固定支架 | DN1000 | 个 | 4 | 4 | 1000 | [12 empty] | DN1000 | 直埋管道固定支架
45 | high_lot_1 | 高温水 | 固定支架 | 直埋管道固定支架 | DN250 | 个 | 5 | 5 | 250 | [12 empty] | DN250 | 直埋管道固定支架
46 | high_lot_1 | 高温水 | 补偿器 | 直埋型套筒-波纹复合补偿器 | 2.5-1100-175（单正） | 台 | 1 | 1 | 1100 | [8 empty] | 2.5MPa | 175 | 单正 |  | 2.5-1100-175(单正) | 直埋型套筒-波纹复合补偿器
47 | high_lot_1 | 高温水 | 补偿器 | 直埋型套筒-波纹复合补偿器 | 2.5-1100-175（单反） | 台 | 1 | 1 | 1100 | [8 empty] | 2.5MPa | 175 | 单反 |  | 2.5-1100-175(单反) | 直埋型套筒-波纹复合补偿器
48 | high_lot_1 | 高温水 | 补偿器 | 直埋型套筒-波纹复合补偿器 | 2.5-1100-145（单正） | 台 | 1 | 1 | 1100 | [8 empty] | 2.5MPa | 145 | 单正 |  | 2.5-1100-145(单正) | 直埋型套筒-波纹复合补偿器
49 | high_lot_1 | 高温水 | 补偿器 | 直埋型套筒-波纹复合补偿器 | 2.5-1100-145（单反） | 台 | 1 | 1 | 1100 | [8 empty] | 2.5MPa | 145 | 单反 |  | 2.5-1100-145(单反) | 直埋型套筒-波纹复合补偿器
50 | high_lot_1 | 高温水 | 补偿器 | 直埋型套筒-波纹复合补偿器 | 2.5-1100-500（单正） | 台 | 1 | 1 | 1100 | [8 empty] | 2.5MPa | 500 | 单正 |  | 2.5-1100-500(单正) | 直埋型套筒-波纹复合补偿器
51 | high_lot_1 | 高温水 | 补偿器 | 直埋型套筒-波纹复合补偿器 | 2.5-1000-500（单反） | 台 | 1 | 1 | 1000 | [8 empty] | 2.5MPa | 500 | 单反 |  | 2.5-1000-500(单反) | 直埋型套筒-波纹复合补偿器
52 | high_lot_1 | 高温水 | 补偿器 | 直埋型套筒-波纹复合补偿器 | 2.5-1000-120（单反） | 台 | 1 | 1 | 1000 | [8 empty] | 2.5MPa | 120 | 单反 |  | 2.5-1000-120(单反) | 直埋型套筒-波纹复合补偿器
53 | high_lot_1 | 高温水 | 补偿器 | 直埋型套筒-波纹复合补偿器 | 2.5-250-170（单反） | 台 | 1 | 1 | 250 | [8 empty] | 2.5MPa | 170 | 单反 |  | 2.5-250-170(单反) | 直埋型套筒-波纹复合补偿器
54 | high_lot_1 | 高温水 | 补偿器 | 直埋型套筒-波纹复合补偿器 | 2.5-250-130（单正） | 台 | 1 | 1 | 250 | [8 empty] | 2.5MPa | 130 | 单正 |  | 2.5-250-130(单正) | 直埋型套筒-波纹复合补偿器
55 | high_lot_1 | 高温水 | 补偿器 | 直埋型套筒-波纹复合补偿器 | 2.5-250-130（单反） | 台 | 1 | 1 | 250 | [8 empty] | 2.5MPa | 130 | 单反 |  | 2.5-250-130(单反) | 直埋型套筒-波纹复合补偿器
56 | high_lot_1 | 高温水 | 球阀 | 直埋焊接球阀 | DN1100 | 套 | 2 | 2 | 1100 | [12 empty] | DN1100 | 直埋型焊接球阀
57 | high_lot_1 | 高温水 | 球阀 | 直埋焊接球阀 | DN350 | 套 | 4 | 4 | 350 | [12 empty] | DN350 | 直埋型焊接球阀
58 | high_lot_1 | 高温水 | 球阀 | 直埋焊接球阀 | DN300 | 套 | 4 | 4 | 300 | [12 empty] | DN300 | 直埋型焊接球阀
59 | high_lot_1 | 高温水 | 球阀 | 直埋焊接球阀 | DN250 | 套 | 2 | 2 | 250 | [12 empty] | DN250 | 直埋型焊接球阀
60 | high_lot_1 | 高温水 | 球阀 | 直埋焊接球阀 | DN50 | 套 | 2 | 2 | 50 | [12 empty] | DN50 | 直埋型焊接球阀
61 | high_lot_1 | 高温水 | 球阀 | 焊接球阀 | DN200(含铁路跌落井放水) | 套 | 12 | 12 | 200 | [12 empty] | DN200(含铁路跌落井放水) | 焊接球阀阀
62 | high_lot_1 | 高温水 | 球阀 | 焊接球阀 | DN50 | 套 | 4 | 4 | 50 | [12 empty] | DN50 | 焊接球阀阀
63 | high_lot_1 | 高温水 | 球阀 | 焊接球阀 | DN25 | 套 | 1 | 1 | 25 | [12 empty] | DN25 | 焊接球阀阀
64 | high_lot_1 | 高温水 | 密封节 | 穿墙防水密封节 | DN1100 | 套 | 4 | 4 | 1100 | [12 empty] | DN1100 | 穿墙防水密封节
65 | high_lot_1 | 高温水 | 密封节 | 穿墙防水密封节 | DN1000 | 套 | 4 | 4 | 1000 | [12 empty] | DN1000 | 穿墙防水密封节
66 | high_lot_1 | 高温水 | 套管 | 穿墙防水套管 | DN200 | 套 | 8 | 8 | 200 | [12 empty] | DN200 | 穿墙防水套管
67 | high_lot_2 | 高温水 | 弯头 | 塑套钢预制保温弯头 | 88° DN1000 R=1.5DN | 个 | 2 | 2 | 1000 |  | 88 | 1.5 | [9 empty] | 88° DN1000 R=1.5DN | 塑套钢预制保温弯头
68 | high_lot_2 | 高温水 | 弯头 | 塑套钢预制保温弯头 | 83° DN1000 R=1.5DN | 个 | 1 | 1 | 1000 |  | 83 | 1.5 | [9 empty] | 83° DN1000 R=1.5DN | 塑套钢预制保温弯头
69 | high_lot_2 | 高温水 | 弯头 | 塑套钢预制保温弯头 | 83° DN1000 R=3.0DN | 个 | 1 | 1 | 1000 |  | 83 | 3 | [9 empty] | 83° DN1000 R=3.0DN | 塑套钢预制保温弯头
70 | high_lot_2 | 高温水 | 弯头 | 塑套钢预制保温弯头 | 90° DN900 R=1.5DN | 个 | 5 | 5 | 900 |  | 90 | 1.5 | [9 empty] | 90° DN900 R=1.5DN | 塑套钢预制保温弯头
71 | high_lot_2 | 高温水 | 弯头 | 塑套钢预制保温弯头 | 90° DN900 R=3.0DN | 个 | 1 | 1 | 900 |  | 90 | 3 | [9 empty] | 90° DN900 R=3.0DN | 塑套钢预制保温弯头
72 | high_lot_2 | 高温水 | 弯头 | 塑套钢预制保温弯头 | 79° DN900 R=1.5DN | 个 | 2 | 2 | 900 |  | 79 | 1.5 | [9 empty] | 79° DN900 R=1.5DN | 塑套钢预制保温弯头
73 | high_lot_2 | 高温水 | 弯头 | 塑套钢预制保温弯头 | 79° DN900 R=3.0DN | 个 | 2 | 2 | 900 |  | 79 | 3 | [9 empty] | 79° DN900 R=3.0DN | 塑套钢预制保温弯头
74 | high_lot_2 | 高温水 | 弯头 | 塑套钢预制保温弯头 | 45° DN900 R=1.5DN | 个 | 4 | 4 | 900 |  | 45 | 1.5 | [9 empty] | 45° DN900 R=1.5DN | 塑套钢预制保温弯头
75 | high_lot_2 | 高温水 | 弯头 | 塑套钢预制保温弯头 | 30° DN900 R=6.0DN | 个 | 2 | 2 | 900 |  | 30 | 6 | [9 empty] | 30° DN900 R=6.0DN | 塑套钢预制保温弯头
76 | high_lot_2 | 高温水 | 弯头 | 塑套钢预制保温弯头 | 90° DN800 R=1.5DN | 个 | 1 | 1 | 800 |  | 90 | 1.5 | [9 empty] | 90° DN800 R=1.5DN | 塑套钢预制保温弯头
77 | high_lot_2 | 高温水 | 弯头 | 塑套钢预制保温弯头 | 90° DN800 R=3.0DN | 个 | 1 | 1 | 800 |  | 90 | 3 | [9 empty] | 90° DN800 R=3.0DN | 塑套钢预制保温弯头
78 | high_lot_2 | 高温水 | 弯头 | 塑套钢预制保温弯头 | 90° DN350 R=1.5DN | 个 | 4 | 4 | 350 |  | 90 | 1.5 | [9 empty] | 90° DN350 R=1.5DN | 塑套钢预制保温弯头
79 | high_lot_2 | 高温水 | 弯头 | 塑套钢预制保温弯头 | 90° DN300 R=1.5DN | 个 | 6 | 6 | 300 |  | 90 | 1.5 | [9 empty] | 90° DN300 R=1.5DN | 塑套钢预制保温弯头
80 | high_lot_2 | 高温水 | 弯头 | 塑套钢预制保温弯头 | 77° DN300 R=1.5DN | 个 | 2 | 2 | 300 |  | 77 | 1.5 | [9 empty] | 77° DN300 R=1.5DN | 塑套钢预制保温弯头
81 | high_lot_2 | 高温水 | 弯头 | 塑套钢预制保温弯头 | 90° DN200 R=1.5DN | 个 | 6 | 6 | 200 |  | 90 | 1.5 | [9 empty] | 90° DN200 R=1.5DN | 塑套钢预制保温弯头
82 | high_lot_2 | 高温水 | 弯头 | 塑套钢预制保温弯头 | 90° DN50 R=1.5DN | 个 | 20 | 20 | 50 |  | 90 | 1.5 | [9 empty] | 90° DN50 R=1.5DN | 塑套钢预制保温弯头
83 | high_lot_2 | 高温水 | 三通 | 塑套钢预制保温跨越三通 | DN1000/DN900 | 个 | 2 | 2 | 1000 | 900 | [11 empty] | DN1000/DN900 | 塑套钢预制保温跨越三通
84 | high_lot_2 | 高温水 | 三通 | 塑套钢预制保温跨越三通 | DN800/DN800 | 个 | 2 | 2 | 800 | 800 | [11 empty] | DN800/DN800 | 塑套钢预制保温跨越三通
85 | high_lot_2 | 高温水 | 三通 | 塑套钢预制保温跨越三通 | DN900/DN350 | 个 | 2 | 2 | 900 | 350 | [11 empty] | DN900/DN350 | 塑套钢预制保温跨越三通
86 | high_lot_2 | 高温水 | 三通 | 塑套钢预制保温跨越三通 | DN900/DN300 | 个 | 4 | 4 | 900 | 300 | [11 empty] | DN900/DN300 | 塑套钢预制保温跨越三通
87 | high_lot_2 | 高温水 | 三通 | 塑套钢预制保温跨越三通 | DN900/DN200 | 个 | 4 | 4 | 900 | 200 | [11 empty] | DN900/DN200 | 塑套钢预制保温跨越三通
88 | high_lot_2 | 高温水 | 三通 | 塑套钢预制保温跨越三通 | DN800/DN200 | 个 | 2 | 2 | 800 | 200 | [11 empty] | DN800/DN200 | 塑套钢预制保温跨越三通
89 | high_lot_2 | 高温水 | 变径管 | 塑套钢预制保温同心变径管 | DN1000/DN800 | 个 | 2 | 2 | 1000 | 800 | [11 empty] | DN1000/DN800 | 塑套钢预制保温同心异径管
90 | high_lot_2 | 高温水 | 变径管 | 塑套钢预制保温同心变径管 | DN900/DN800 | 个 | 2 | 2 | 900 | 800 | [11 empty] | DN900/DN800 | 塑套钢预制保温同心异径管
91 | high_lot_2 | 高温水 | 弯管 | 预制保温弯管（直缝管） | DN900 12° R=57m L=12m | 根 | 2 | 2 | 900 |  | 12 |  | 57 |  |  |  | 12 |  |  |  |  | DN900 12° R=57m L=12m | 预制保温弯管(直缝管)
92 | high_lot_2 | 高温水 | 弯管 | 预制保温弯管（直缝管） | DN900 10° R=70.4m L=12m | 根 | 2 | 2 | 900 |  | 10 |  | 70.4 |  |  |  | 12 |  |  |  |  | DN900 10° R=70.4m L=12m | 预制保温弯管(直缝管)
93 | high_lot_2 | 高温水 | 弯管 | 预制保温弯管（直缝管） | DN900 9° R=76.2m L=12m | 根 | 2 | 2 | 900 |  | 9 |  | 76.2 |  |  |  | 12 |  |  |  |  | DN900 9° R=76.2m L=12m | 预制保温弯管(直缝管)
94 | high_lot_2 | 高温水 | 弯管 | 预制保温弯管（直缝管） | DN900 5° R=148.8m L=12m | 根 | 2 | 2 | 900 |  | 5 |  | 148.8 |  |  |  | 12 |  |  |  |  | DN900 5° R=148.8m L=12m | 预制保温弯管(直缝管)
95 | high_lot_2 | 高温水 | 弯管 | 预制保温弯管（直缝管） | DN900 4° R=153.8m L=12m | 根 | 2 | 2 | 900 |  | 4 |  | 153.8 |  |  |  | 12 |  |  |  |  | DN900 4° R=153.8m L=12m | 预制保温弯管(直缝管)
96 | high_lot_2 | 高温水 | 封头 | 塑套钢预制保温封头 | DN800 | 个 | 2 | 2 | 800 | [12 empty] | DN800 | 塑套钢预制保温封头
97 | high_lot_2 | 高温水 | 封头 | 塑套钢预制保温封头 | DN350 | 个 | 2 | 2 | 350 | [12 empty] | DN350 | 塑套钢预制保温封头
98 | high_lot_2 | 高温水 | 封头 | 塑套钢预制保温封头 | DN300 | 个 | 4 | 4 | 300 | [12 empty] | DN300 | 塑套钢预制保温封头
99 | high_lot_2 | 高温水 | 固定支架 | 直埋管道固定支架 | DN1000 | 个 | 1 | 1 | 1000 | [12 empty] | DN1000 | 直埋管道固定支架
100 | high_lot_2 | 高温水 | 固定支架 | 直埋管道固定支架 | DN900 | 个 | 5 | 5 | 900 | [12 empty] | DN900 | 直埋管道固定支架
101 | high_lot_2 | 高温水 | 固定支架 | 直埋管道固定支架 | DN800 | 个 | 1 | 1 | 800 | [12 empty] | DN800 | 直埋管道固定支架
102 | high_lot_2 | 高温水 | 补偿器 | 直埋型套筒-波纹复合补偿器 | 2.5-1000-300（双向流通） | 台 | 1 | 1 | 1000 | [8 empty] | 2.5MPa | 300 | 双向流通 |  | 2.5-1000-300(双向流通) | 直埋型套筒-波纹复合补偿(压力等级2.5MPa)
103 | high_lot_2 | 高温水 | 补偿器 | 直埋型套筒-波纹复合补偿器 | 2.5-900-400（双向流通） | 台 | 3 | 3 | 900 | [8 empty] | 2.5MPa | 400 | 双向流通 |  | 2.5-900-400(双向流通) | 直埋型套筒-波纹复合补偿(压力等级2.5MPa)
104 | high_lot_2 | 高温水 | 球阀 | 直埋焊接球阀 | DN900 | 套 | 4 | 4 | 900 | [12 empty] | DN900 | 直埋型焊接球阀
105 | high_lot_2 | 高温水 | 球阀 | 直埋焊接球阀 | DN800 | 套 | 4 | 4 | 800 | [12 empty] | DN800 | 直埋型焊接球阀
106 | high_lot_2 | 高温水 | 球阀 | 直埋焊接球阀 | DN350 | 套 | 2 | 2 | 350 | [12 empty] | DN350 | 直埋型焊接球阀
107 | high_lot_2 | 高温水 | 球阀 | 直埋焊接球阀 | DN300 | 套 | 4 | 4 | 300 | [12 empty] | DN300 | 直埋型焊接球阀
108 | high_lot_2 | 高温水 | 球阀 | 焊接球阀 | DN200 | 套 | 12 | 12 | 200 | [12 empty] | DN200 | 焊接球阀
109 | high_lot_2 | 高温水 | 球阀 | 焊接球阀 | DN50 | 套 | 4 | 4 | 50 | [12 empty] | DN50 | 焊接球阀
110 | high_lot_2 | 高温水 | 套管 | 穿墙防水套管 | DN200 | 套 | 12 | 12 | 200 | [12 empty] | DN200 | 穿墙防水套管
111 | high_lot_2 | 高温水 | 套管 | 穿墙防水套管 | DN50 | 套 | 2 | 2 | 50 | [12 empty] | DN50 | 穿墙防水套管
112 | high_lot_3 | 高温水 | 弯头 | 塑套钢预制保温弯头 | 90° DN600 R=3.0DN | 个 | 4 | 4 | 600 |  | 90 | 3 | [9 empty] | 90° DN600 R=3DN | 塑套钢预制保温弯头
113 | high_lot_3 | 高温水 | 弯头 | 塑套钢预制保温弯头 | 90° DN600 R=1.5DN | 个 | 6 | 6 | 600 |  | 90 | 1.5 | [9 empty] | 90° DN600 R=1.5DN | 塑套钢预制保温弯头
114 | high_lot_3 | 高温水 | 弯头 | 塑套钢预制保温弯头 | 124° DN500 R=6.0DN | 个 | 2 | 2 | 500 |  | 124 | 6 | [9 empty] | 124° DN500 R=6DN | 塑套钢预制保温弯头
115 | high_lot_3 | 高温水 | 弯头 | 塑套钢预制保温弯头 | 111° DN500 R=3.0DN | 个 | 2 | 2 | 500 |  | 111 | 3 | [9 empty] | 111° DN500 R=3DN | 塑套钢预制保温弯头
116 | high_lot_3 | 高温水 | 弯头 | 塑套钢预制保温弯头 | 90° DN500 R=3.0DN | 个 | 8 | 8 | 500 |  | 90 | 3 | [8 empty] | 原单元格含两条记录，已拆分 | 90° DN500 R=3DN | 塑套钢预制保温弯头
117 | high_lot_3 | 高温水 | 弯头 | 塑套钢预制保温弯头 | 90° DN500 R=1.5DN | 个 | 2 | 2 | 500 |  | 90 | 1.5 | [8 empty] | 原单元格含两条记录，已拆分 | 90° DN500 R=1.5DN | 塑套钢预制保温弯头
118 | high_lot_3 | 高温水 | 弯头 | 塑套钢预制保温弯头 | 90° DN450 R=3.0DN | 个 | 2 | 2 | 450 |  | 90 | 3 | [9 empty] | 90° DN450 R=3DN | 塑套钢预制保温弯头
119 | high_lot_3 | 高温水 | 弯头 | 塑套钢预制保温弯头 | 90° DN350 R=3.0DN | 个 | 4 | 4 | 350 |  | 90 | 3 | [9 empty] | 90° DN350 R=3DN | 塑套钢预制保温弯头
120 | high_lot_3 | 高温水 | 弯头 | 塑套钢预制保温弯头 | 90° DN350 R=1.5DN | 个 | 4 | 4 | 350 |  | 90 | 1.5 | [9 empty] | 90° DN350 R=1.5DN | 塑套钢预制保温弯头
121 | high_lot_3 | 高温水 | 弯头 | 塑套钢预制保温弯头 | 90° DN300 R=3.0DN | 个 | 4 | 4 | 300 |  | 90 | 3 | [9 empty] | 90° DN300 R=3DN | 塑套钢预制保温弯头
122 | high_lot_3 | 高温水 | 弯头 | 塑套钢预制保温弯头 | 90° DN300 R=1.5DN | 个 | 10 | 10 | 300 |  | 90 | 1.5 | [9 empty] | 90° DN300 R=1.5DN | 塑套钢预制保温弯头
123 | high_lot_3 | 高温水 | 弯头 | 塑套钢预制保温弯头 | 173° DN250 R=3.0DN | 个 | 2 | 2 | 250 |  | 173 | 3 | [9 empty] | 173° DN250 R=3DN | 塑套钢预制保温弯头
124 | high_lot_3 | 高温水 | 弯头 | 塑套钢预制保温弯头 | 96° DN250 R=3.0DN | 个 | 2 | 2 | 250 |  | 96 | 3 | [9 empty] | 96° DN250 R=3DN | 塑套钢预制保温弯头
125 | high_lot_3 | 高温水 | 弯头 | 塑套钢预制保温弯头 | 90° DN250 R=3.0DN | 个 | 2 | 2 | 250 |  | 90 | 3 | [9 empty] | 90° DN250 R=3DN | 塑套钢预制保温弯头
126 | high_lot_3 | 高温水 | 弯头 | 塑套钢预制保温弯头 | 90° DN250 R=1.5DN | 个 | 20 | 20 | 250 |  | 90 | 1.5 | [9 empty] | 90° DN250 R=1.5DN | 塑套钢预制保温弯头
127 | high_lot_3 | 高温水 | 弯头 | 塑套钢预制保温弯头 | 126° DN200 R=6.0DN | 个 | 2 | 2 | 200 |  | 126 | 6 | [9 empty] | 126° DN200 R=6DN | 塑套钢预制保温弯头
128 | high_lot_3 | 高温水 | 弯头 | 塑套钢预制保温弯头 | 90° DN200 R=3.0DN | 个 | 14 | 14 | 200 |  | 90 | 3 | [9 empty] | 90° DN200 R=3DN | 塑套钢预制保温弯头
129 | high_lot_3 | 高温水 | 弯头 | 塑套钢预制保温弯头 | 90° DN200 R=1.5DN | 个 | 18 | 18 | 200 |  | 90 | 1.5 | [9 empty] | 90° DN200 R=1.5DN | 塑套钢预制保温弯头
130 | high_lot_3 | 高温水 | 弯头 | 塑套钢预制保温弯头 | 126° DN150 R=6.0DN | 个 | 2 | 2 | 150 |  | 126 | 6 | [9 empty] | 126° DN150 R=6DN | 塑套钢预制保温弯头
131 | high_lot_3 | 高温水 | 弯头 | 塑套钢预制保温弯头 | 90° DN150 R=3.0DN | 个 | 20 | 20 | 150 |  | 90 | 3 | [9 empty] | 90° DN150 R=3DN | 塑套钢预制保温弯头
132 | high_lot_3 | 高温水 | 弯头 | 塑套钢预制保温弯头 | 90° DN150 R=1.5DN | 个 | 36 | 36 | 150 |  | 90 | 1.5 | [9 empty] | 90° DN150 R=1.5DN | 塑套钢预制保温弯头
133 | high_lot_3 | 高温水 | 弯头 | 塑套钢预制保温弯头 | 90° DN125 R=3.0DN | 个 | 6 | 6 | 125 |  | 90 | 3 | [9 empty] | 90° DN125 R=3DN | 塑套钢预制保温弯头
134 | high_lot_3 | 高温水 | 弯头 | 塑套钢预制保温弯头 | 90° DN125 R=1.5DN | 个 | 10 | 10 | 125 |  | 90 | 1.5 | [9 empty] | 90° DN125 R=1.5DN | 塑套钢预制保温弯头
135 | high_lot_3 | 高温水 | 弯头 | 塑套钢预制保温弯头 | 90° DN100 R=3.0DN | 个 | 2 | 2 | 100 |  | 90 | 3 | [9 empty] | 90° DN100 R=3DN | 塑套钢预制保温弯头
136 | high_lot_3 | 高温水 | 弯头 | 塑套钢预制保温弯头 | 90° DN100 R=1.5DN | 个 | 8 | 8 | 100 |  | 90 | 1.5 | [9 empty] | 90° DN100 R=1.5DN | 塑套钢预制保温弯头
137 | high_lot_3 | 高温水 | 弯管 | 预制保温弯管 | DN500 L=12m 5° | 个 | 4 | 4 | 500 |  | 5 | [5 empty] | 12 |  |  |  |  | DN500 L=12米 5° | 预制保温弯管
138 | high_lot_3 | 高温水 | 三通 | 塑套钢预制保温跨越三通 | DN800/DN250 | 个 | 2 | 2 | 800 | 250 | [11 empty] | DN800/DN250 | 塑套钢预制保温跨越三通
139 | high_lot_3 | 高温水 | 三通 | 塑套钢预制保温跨越三通 | DN800/DN125 | 个 | 2 | 2 | 800 | 125 | [11 empty] | DN800/DN125 | 塑套钢预制保温跨越三通
140 | high_lot_3 | 高温水 | 三通 | 塑套钢预制保温跨越三通 | DN500/DN300 | 个 | 8 | 8 | 500 | 300 | [11 empty] | DN500/DN300 | 塑套钢预制保温跨越三通
141 | high_lot_3 | 高温水 | 三通 | 塑套钢预制保温跨越三通 | DN500/DN250 | 个 | 2 | 2 | 500 | 250 | [11 empty] | DN500/DN250 | 塑套钢预制保温跨越三通
142 | high_lot_3 | 高温水 | 三通 | 塑套钢预制保温跨越三通 | DN500/DN200 | 个 | 2 | 2 | 500 | 200 | [11 empty] | DN500/DN200 | 塑套钢预制保温跨越三通
143 | high_lot_3 | 高温水 | 三通 | 塑套钢预制保温跨越三通 | DN500/DN150 | 个 | 4 | 4 | 500 | 150 | [11 empty] | DN500/DN150 | 塑套钢预制保温跨越三通
144 | high_lot_3 | 高温水 | 三通 | 塑套钢预制保温跨越三通 | DN450/DN200 | 个 | 2 | 2 | 450 | 200 | [11 empty] | DN450/DN200 | 塑套钢预制保温跨越三通
145 | high_lot_3 | 高温水 | 三通 | 塑套钢预制保温跨越三通 | DN400/DN300 | 个 | 2 | 2 | 400 | 300 | [11 empty] | DN400/DN300 | 塑套钢预制保温跨越三通
146 | high_lot_3 | 高温水 | 三通 | 塑套钢预制保温跨越三通 | DN350/DN300 | 个 | 2 | 2 | 350 | 300 | [11 empty] | DN350/DN300 | 塑套钢预制保温跨越三通
147 | high_lot_3 | 高温水 | 三通 | 塑套钢预制保温跨越三通 | DN350/DN150 | 个 | 2 | 2 | 350 | 150 | [11 empty] | DN350/DN150 | 塑套钢预制保温跨越三通
148 | high_lot_3 | 高温水 | 三通 | 塑套钢预制保温跨越三通 | DN300/DN250 | 个 | 2 | 2 | 300 | 250 | [11 empty] | DN300/DN250 | 塑套钢预制保温跨越三通
149 | high_lot_3 | 高温水 | 三通 | 塑套钢预制保温跨越三通 | DN300/DN125 | 个 | 2 | 2 | 300 | 125 | [11 empty] | DN300/DN125 | 塑套钢预制保温跨越三通
150 | high_lot_3 | 高温水 | 三通 | 塑套钢预制保温跨越三通 | DN250/DN200 | 个 | 2 | 2 | 250 | 200 | [11 empty] | DN250/DN200 | 塑套钢预制保温跨越三通
151 | high_lot_3 | 高温水 | 三通 | 塑套钢预制保温跨越三通 | DN250/DN150 | 个 | 2 | 2 | 250 | 150 | [11 empty] | DN250/DN150 | 塑套钢预制保温跨越三通
152 | high_lot_3 | 高温水 | 三通 | 塑套钢预制保温跨越三通 | DN200/DN150 | 个 | 2 | 2 | 200 | 150 | [11 empty] | DN200/DN150 | 塑套钢预制保温跨越三通
153 | high_lot_3 | 高温水 | 三通 | 塑套钢预制保温跨越三通 | DN150/DN125 | 个 | 2 | 2 | 150 | 125 | [11 empty] | DN150/DN125 | 塑套钢预制保温跨越三通
154 | high_lot_3 | 高温水 | 变径管 | 塑套钢预制保温同心变径管 | DN500/DN450 | 个 | 2 | 2 | 500 | 450 | [11 empty] | DN500/DN450 | 塑套钢预制保温同心异径管
155 | high_lot_3 | 高温水 | 变径管 | 塑套钢预制保温同心变径管 | DN500/DN350 | 个 | 2 | 2 | 500 | 350 | [11 empty] | DN500/DN350 | 塑套钢预制保温同心异径管
156 | high_lot_3 | 高温水 | 变径管 | 塑套钢预制保温同心变径管 | DN450/DN400 | 个 | 2 | 2 | 450 | 400 | [11 empty] | DN450/DN400 | 塑套钢预制保温同心异径管
157 | high_lot_3 | 高温水 | 变径管 | 塑套钢预制保温同心变径管 | DN400/DN300 | 个 | 2 | 2 | 400 | 300 | [11 empty] | DN400/DN300 | 塑套钢预制保温同心异径管
158 | high_lot_3 | 高温水 | 变径管 | 塑套钢预制保温同心变径管 | DN350/DN250 | 个 | 2 | 2 | 350 | 250 | [11 empty] | DN350/DN250 | 塑套钢预制保温同心异径管
159 | high_lot_3 | 高温水 | 变径管 | 塑套钢预制保温同心变径管 | DN350/DN200 | 个 | 2 | 2 | 350 | 200 | [11 empty] | DN350/DN200 | 塑套钢预制保温同心异径管
160 | high_lot_3 | 高温水 | 变径管 | 塑套钢预制保温同心变径管 | DN300/DN125 | 个 | 2 | 2 | 300 | 125 | [11 empty] | DN300/DN125 | 塑套钢预制保温同心异径管
161 | high_lot_3 | 高温水 | 变径管 | 塑套钢预制保温同心变径管 | DN250/DN150 | 个 | 4 | 4 | 250 | 150 | [11 empty] | DN250/DN150 | 塑套钢预制保温同心异径管
162 | high_lot_3 | 高温水 | 变径管 | 塑套钢预制保温同心变径管 | DN200/DN150 | 个 | 4 | 4 | 200 | 150 | [11 empty] | DN200/DN150 | 塑套钢预制保温同心异径管
163 | high_lot_3 | 高温水 | 变径管 | 塑套钢预制保温同心变径管 | DN150/DN100 | 个 | 2 | 2 | 150 | 100 | [11 empty] | DN150/DN100 | 塑套钢预制保温同心异径管
164 | high_lot_3 | 高温水 | 封头 | 管道封头 | DN400 PN25 | 个 | 2 | 2 | 400 | [8 empty] | PN25 |  |  |  | DN400 PN25 | 管道封头
165 | high_lot_3 | 高温水 | 封头 | 管道封头 | DN300 PN25 | 个 | 2 | 2 | 300 | [8 empty] | PN25 |  |  |  | DN300 PN25 | 管道封头
166 | high_lot_3 | 高温水 | 封头 | 管道封头 | DN200 PN25 | 个 | 2 | 2 | 200 | [8 empty] | PN25 |  |  |  | DN200 PN25 | 管道封头
167 | high_lot_3 | 低温水 | 弯头 | 塑套钢预制保温弯头 | 90° DN350 R=1.5DN | 个 | 34 | 34 | 350 |  | 90 | 1.5 | [8 empty] | 此部分为低温水管网，10-45°弯头按45°弯头、45-90°弯头按90°弯头提材料 | 90° DN350 R=1.5DN | 塑套钢预制保温弯头(此部分为低温水管网，10-45°弯头按45°弯头，45-90°按90°弯头提材料)
168 | high_lot_3 | 低温水 | 弯头 | 塑套钢预制保温弯头 | 90° DN300 R=1.5DN | 个 | 40 | 40 | 300 |  | 90 | 1.5 | [8 empty] | 此部分为低温水管网，10-45°弯头按45°弯头、45-90°弯头按90°弯头提材料 | 90° DN300 R=1.5DN | 塑套钢预制保温弯头(此部分为低温水管网，10-45°弯头按45°弯头，45-90°按90°弯头提材料)
169 | high_lot_3 | 低温水 | 弯头 | 塑套钢预制保温弯头 | 45° DN300 R=1.5DN | 个 | 8 | 8 | 300 |  | 45 | 1.5 | [8 empty] | 此部分为低温水管网，10-45°弯头按45°弯头、45-90°弯头按90°弯头提材料 | 45° DN300 R=1.5DN | 塑套钢预制保温弯头(此部分为低温水管网，10-45°弯头按45°弯头，45-90°按90°弯头提材料)
170 | high_lot_3 | 低温水 | 弯头 | 塑套钢预制保温弯头 | 90° DN250 R=1.5DN | 个 | 12 | 12 | 250 |  | 90 | 1.5 | [8 empty] | 此部分为低温水管网，10-45°弯头按45°弯头、45-90°弯头按90°弯头提材料 | 90° DN250 R=1.5DN | 塑套钢预制保温弯头(此部分为低温水管网，10-45°弯头按45°弯头，45-90°按90°弯头提材料)
171 | high_lot_3 | 低温水 | 弯头 | 塑套钢预制保温弯头 | 45° DN250 R=1.5DN | 个 | 12 | 12 | 250 |  | 45 | 1.5 | [8 empty] | 此部分为低温水管网，10-45°弯头按45°弯头、45-90°弯头按90°弯头提材料 | 45° DN250 R=1.5DN | 塑套钢预制保温弯头(此部分为低温水管网，10-45°弯头按45°弯头，45-90°按90°弯头提材料)
172 | high_lot_3 | 低温水 | 三通 | 塑套钢预制保温跨越三通 | DN450/DN350 | 个 | 2 | 2 | 450 | 350 | [11 empty] | DN450/DN350 | 塑套钢预制保温跨越三通
173 | high_lot_3 | 低温水 | 三通 | 塑套钢预制保温跨越三通 | DN350/DN300 | 个 | 4 | 4 | 350 | 300 | [11 empty] | DN350/DN300 | 塑套钢预制保温跨越三通
174 | high_lot_3 | 低温水 | 变径管 | 塑套钢预制保温同心变径管 | DN450/DN250 | 个 | 2 | 2 | 450 | 250 | [11 empty] | DN450/DN250 | 塑套钢预制保温同心异径管
175 | high_lot_3 | 低温水 | 封头 | 管道封头 | DN350 PN25 | 个 | 2 | 2 | 350 | [8 empty] | PN25 |  |  |  | DN350 PN25 | 管道封头
176 | high_lot_3 | 高温水 | 固定支架 | 直埋管道固定支架 | DN600 | 个 | 1 | 1 | 600 | [12 empty] | DN600 | 直埋管道固定支架
177 | high_lot_3 | 高温水 | 固定支架 | 直埋管道固定支架 | DN500 | 个 | 3 | 3 | 500 | [12 empty] | DN500 | 直埋管道固定支架
178 | high_lot_3 | 高温水 | 固定支架 | 直埋管道固定支架 | DN150 | 个 | 1 | 1 | 150 | [12 empty] | DN150 | 直埋管道固定支架
179 | high_lot_3 | 高温水 | 补偿器 | 直埋型波纹补偿器 | 2.5-600-260（双向流通） | 台 | 1 | 1 | 600 | [8 empty] | 2.5MPa | 260 | 双向流通 |  | 2.5-600-260（双向流通） | 直埋型波纹补偿器（压力等级2.5MPa）
180 | high_lot_3 | 高温水 | 补偿器 | 直埋型波纹补偿器 | 2.5-500-260（双向流通） | 台 | 2 | 2 | 500 | [8 empty] | 2.5MPa | 260 | 双向流通 |  | 2.5-500-260（双向流通） | 直埋型波纹补偿器（压力等级2.5MPa）
181 | high_lot_4 | 高温水 | 弯头 | 塑套钢预制保温弯头 | 90° DN800 R=3.0DN | 个 | 2 | 2 | 800 |  | 90 | 3 | [9 empty] | 90° DN800 R=3.0DN | 塑套钢预制保温弯头
182 | high_lot_4 | 高温水 | 弯头 | 塑套钢预制保温弯头 | 88° DN600 R=1.5DN | 个 | 2 | 2 | 600 |  | 88 | 1.5 | [9 empty] | 88° DN600 R=1.5DN | 塑套钢预制保温弯头
183 | high_lot_4 | 高温水 | 弯头 | 塑套钢预制保温弯头 | 90° DN600 R=1.5DN | 个 | 4 | 4 | 600 |  | 90 | 1.5 | [9 empty] | 90° DN600 R=1.5DN | 塑套钢预制保温弯头
184 | high_lot_4 | 高温水 | 弯头 | 塑套钢预制保温弯头 | 90° DN500 R=1.5DN | 个 | 12 | 12 | 500 |  | 90 | 1.5 | [9 empty] | 90° DN500 R=1.5DN | 塑套钢预制保温弯头
185 | high_lot_4 | 高温水 | 弯头 | 塑套钢预制保温弯头 | 80° DN500 R=1.5DN | 个 | 2 | 2 | 500 |  | 80 | 1.5 | [9 empty] | 80° DN500 R=1.5DN | 塑套钢预制保温弯头
186 | high_lot_4 | 高温水 | 弯头 | 塑套钢预制保温弯头 | 67° DN500 R=1.5DN | 个 | 2 | 2 | 500 |  | 67 | 1.5 | [9 empty] | 67° DN500 R=1.5DN | 塑套钢预制保温弯头
187 | high_lot_4 | 高温水 | 弯头 | 塑套钢预制保温弯头 | 90° DN450 R=1.5DN | 个 | 6 | 6 | 450 |  | 90 | 1.5 | [9 empty] | 90° DN450 R=1.5DN | 塑套钢预制保温弯头
188 | high_lot_4 | 高温水 | 弯头 | 塑套钢预制保温弯头 | 90° DN450 R=3.0DN | 个 | 2 | 2 | 450 |  | 90 | 3 | [9 empty] | 90° DN450 R=3.0DN | 塑套钢预制保温弯头
189 | high_lot_4 | 高温水 | 弯头 | 塑套钢预制保温弯头 | 90° DN400 R=1.5DN | 个 | 12 | 12 | 400 |  | 90 | 1.5 | [9 empty] | 90° DN400 R=1.5DN | 塑套钢预制保温弯头
190 | high_lot_4 | 高温水 | 弯头 | 塑套钢预制保温弯头 | 45° DN400 R=1.5DN | 个 | 4 | 4 | 400 |  | 45 | 1.5 | [9 empty] | 45° DN400 R=1.5DN | 塑套钢预制保温弯头
191 | high_lot_4 | 高温水 | 弯头 | 塑套钢预制保温弯头 | 90° DN400 R=3.0DN | 个 | 2 | 2 | 400 |  | 90 | 3 | [9 empty] | 90° DN400 R=3.0DN | 塑套钢预制保温弯头
192 | high_lot_4 | 高温水 | 弯头 | 塑套钢预制保温弯头 | 75° DN400 R=1.5DN | 个 | 2 | 2 | 400 |  | 75 | 1.5 | [9 empty] | 75° DN400 R=1.5DN | 塑套钢预制保温弯头
193 | high_lot_4 | 高温水 | 弯头 | 塑套钢预制保温弯头 | 48° DN400 R=3.0DN | 个 | 2 | 2 | 400 |  | 48 | 3 | [9 empty] | 48° DN400 R=3.0DN | 塑套钢预制保温弯头
194 | high_lot_4 | 高温水 | 弯头 | 塑套钢预制保温弯头 | 27° DN400 R=3.0DN | 个 | 2 | 2 | 400 |  | 27 | 3 | [9 empty] | 27° DN400 R=3.0DN | 塑套钢预制保温弯头
195 | high_lot_4 | 高温水 | 弯头 | 塑套钢预制保温弯头 | 37° DN400 R=6.0DN | 个 | 2 | 2 | 400 |  | 37 | 6 | [9 empty] | 37° DN400 R=6.0DN | 塑套钢预制保温弯头
196 | high_lot_4 | 高温水 | 弯头 | 塑套钢预制保温弯头 | 56° DN400 R=3.0DN | 个 | 2 | 2 | 400 |  | 56 | 3 | [9 empty] | 56° DN400 R=3.0DN | 塑套钢预制保温弯头
197 | high_lot_4 | 高温水 | 弯头 | 塑套钢预制保温弯头 | 82° DN400 R=3.0DN | 个 | 2 | 2 | 400 |  | 82 | 3 | [9 empty] | 82° DN400 R=3.0DN | 塑套钢预制保温弯头
198 | high_lot_4 | 高温水 | 弯头 | 塑套钢预制保温弯头 | 90° DN300 R=3.0DN | 个 | 8 | 8 | 300 |  | 90 | 3 | [9 empty] | 90° DN300 R=3.0DN | 塑套钢预制保温弯头
199 | high_lot_4 | 高温水 | 弯头 | 塑套钢预制保温弯头 | 62° DN300 R=3.0DN | 个 | 2 | 2 | 300 |  | 62 | 3 | [9 empty] | 62° DN300 R=3.0DN | 塑套钢预制保温弯头
200 | high_lot_4 | 高温水 | 弯头 | 塑套钢预制保温弯头 | 90° DN300 R=1.5DN | 个 | 22 | 22 | 300 |  | 90 | 1.5 | [9 empty] | 90° DN300 R=1.5DN | 塑套钢预制保温弯头
201 | high_lot_4 | 高温水 | 弯头 | 塑套钢预制保温弯头 | 80° DN300 R=1.5DN | 个 | 2 | 2 | 300 |  | 80 | 1.5 | [9 empty] | 80° DN300 R=1.5DN | 塑套钢预制保温弯头
202 | high_lot_4 | 高温水 | 弯头 | 塑套钢预制保温弯头 | 70° DN300 R=1.5DN | 个 | 2 | 2 | 300 |  | 70 | 1.5 | [9 empty] | 70° DN300 R=1.5DN | 塑套钢预制保温弯头
203 | high_lot_4 | 高温水 | 弯头 | 塑套钢预制保温弯头 | 20° DN300 R=6.0DN | 个 | 2 | 2 | 300 |  | 20 | 6 | [9 empty] | 20° DN300 R=6.0DN | 塑套钢预制保温弯头
204 | high_lot_4 | 高温水 | 弯头 | 塑套钢预制保温弯头 | 61° DN300 R=3.0DN | 个 | 2 | 2 | 300 |  | 61 | 3 | [9 empty] | 61° DN300 R=3.0DN | 塑套钢预制保温弯头
205 | high_lot_4 | 高温水 | 弯头 | 塑套钢预制保温弯头 | 63° DN300 R=3.0DN | 个 | 2 | 2 | 300 |  | 63 | 3 | [9 empty] | 63° DN300 R=3.0DN | 塑套钢预制保温弯头
206 | high_lot_4 | 高温水 | 弯头 | 塑套钢预制保温弯头 | 90° DN250 R=1.5DN | 个 | 12 | 12 | 250 |  | 90 | 1.5 | [9 empty] | 90° DN250 R=1.5DN | 塑套钢预制保温弯头
207 | high_lot_4 | 高温水 | 弯头 | 塑套钢预制保温弯头 | 39° DN250 R=6.0DN | 个 | 2 | 2 | 250 |  | 39 | 6 | [9 empty] | 39° DN250 R=6.0DN | 塑套钢预制保温弯头
208 | high_lot_4 | 高温水 | 弯头 | 塑套钢预制保温弯头 | 27° DN250 R=3.0DN | 个 | 2 | 2 | 250 |  | 27 | 3 | [9 empty] | 27° DN250 R=3.0DN | 塑套钢预制保温弯头
209 | high_lot_4 | 高温水 | 弯头 | 塑套钢预制保温弯头 | 58° DN250 R=3.0DN | 个 | 2 | 2 | 250 |  | 58 | 3 | [9 empty] | 58° DN250 R=3.0DN | 塑套钢预制保温弯头
210 | high_lot_4 | 高温水 | 弯头 | 塑套钢预制保温弯头 | 80° DN250 R=3.0DN | 个 | 2 | 2 | 250 |  | 80 | 3 | [9 empty] | 80° DN250 R=3.0DN | 塑套钢预制保温弯头
211 | high_lot_4 | 高温水 | 弯头 | 塑套钢预制保温弯头 | 90° DN250 R=3.0DN | 个 | 2 | 2 | 250 |  | 90 | 3 | [9 empty] | 90° DN250 R=3.0DN | 塑套钢预制保温弯头
212 | high_lot_4 | 高温水 | 弯头 | 塑套钢预制保温弯头 | 90° DN200 R=1.5DN | 个 | 30 | 30 | 200 |  | 90 | 1.5 | [9 empty] | 90° DN200 R=1.5DN | 塑套钢预制保温弯头
213 | high_lot_4 | 高温水 | 弯头 | 塑套钢预制保温弯头 | 70° DN200 R=6.0DN | 个 | 2 | 2 | 200 |  | 70 | 6 | [9 empty] | 70° DN200 R=6.0DN | 塑套钢预制保温弯头
214 | high_lot_4 | 高温水 | 弯头 | 塑套钢预制保温弯头 | 20° DN200 R=6.0DN | 个 | 2 | 2 | 200 |  | 20 | 6 | [9 empty] | 20° DN200 R=6.0DN | 塑套钢预制保温弯头
215 | high_lot_4 | 高温水 | 弯头 | 塑套钢预制保温弯头 | 90° DN200 R=6.0DN | 个 | 4 | 4 | 200 |  | 90 | 6 | [9 empty] | 90° DN200 R=6.0DN | 塑套钢预制保温弯头
216 | high_lot_4 | 高温水 | 弯头 | 塑套钢预制保温弯头 | 45° DN150 R=1.5DN | 个 | 2 | 2 | 150 |  | 45 | 1.5 | [9 empty] | 45° DN150 R=1.5DN | 塑套钢预制保温弯头
217 | high_lot_4 | 高温水 | 弯头 | 塑套钢预制保温弯头 | 77° DN150 R=6.0DN | 个 | 2 | 2 | 150 |  | 77 | 6 | [9 empty] | 77° DN150 R=6.0DN | 塑套钢预制保温弯头
218 | high_lot_4 | 高温水 | 弯头 | 塑套钢预制保温弯头 | 62° DN150 R=6.0DN | 个 | 2 | 2 | 150 |  | 62 | 6 | [9 empty] | 62° DN150 R=6.0DN | 塑套钢预制保温弯头
219 | high_lot_4 | 高温水 | 弯头 | 塑套钢预制保温弯头 | 27° DN150 R=6.0DN | 个 | 2 | 2 | 150 |  | 27 | 6 | [9 empty] | 27° DN150 R=6.0DN | 塑套钢预制保温弯头
220 | high_lot_4 | 高温水 | 弯头 | 塑套钢预制保温弯头 | 86° DN150 R=3.0DN | 个 | 2 | 2 | 150 |  | 86 | 3 | [9 empty] | 86° DN150 R=3.0DN | 塑套钢预制保温弯头
221 | high_lot_4 | 高温水 | 弯头 | 塑套钢预制保温弯头 | 82° DN150 R=3.0DN | 个 | 2 | 2 | 150 |  | 82 | 3 | [9 empty] | 82° DN150 R=3.0DN | 塑套钢预制保温弯头
222 | high_lot_4 | 高温水 | 弯头 | 塑套钢预制保温弯头 | 64° DN150 R=3.0DN | 个 | 2 | 2 | 150 |  | 64 | 3 | [9 empty] | 64° DN150 R=3.0DN | 塑套钢预制保温弯头
223 | high_lot_4 | 高温水 | 弯头 | 塑套钢预制保温弯头 | 54° DN150 R=3.0DN | 个 | 2 | 2 | 150 |  | 54 | 3 | [9 empty] | 54° DN150 R=3.0DN | 塑套钢预制保温弯头
224 | high_lot_4 | 高温水 | 弯头 | 塑套钢预制保温弯头 | 90° DN150 R=1.5DN | 个 | 58 | 58 | 150 |  | 90 | 1.5 | [9 empty] | 90° DN150 R=1.5DN | 塑套钢预制保温弯头
225 | high_lot_4 | 高温水 | 弯头 | 塑套钢预制保温弯头 | 90° DN125 R=1.5DN | 个 | 26 | 26 | 125 |  | 90 | 1.5 | [9 empty] | 90° DN125 R=1.5DN | 塑套钢预制保温弯头
226 | high_lot_4 | 高温水 | 弯头 | 塑套钢预制保温弯头 | 81° DN80 R=3.0DN | 个 | 2 | 2 | 80 |  | 81 | 3 | [9 empty] | 81° DN80 R=3.0DN | 塑套钢预制保温弯头
227 | high_lot_4 | 高温水 | 弯头 | 塑套钢预制保温弯头 | 90° DN80 R=1.5DN | 个 | 14 | 14 | 80 |  | 90 | 1.5 | [9 empty] | 90° DN80 R=1.5DN | 塑套钢预制保温弯头
228 | high_lot_4 | 高温水 | 弯头 | 塑套钢预制保温弯头 | 89° DN80 R=1.5DN | 个 | 2 | 2 | 80 |  | 89 | 1.5 | [9 empty] | 89° DN80 R=1.5DN | 塑套钢预制保温弯头
229 | high_lot_4 | 高温水 | 三通 | 塑套钢预制保温跨越三通 | DN800/DN800 | 个 | 2 | 2 | 800 | 800 | [11 empty] | DN800/DN800 | 塑套钢预制保温跨越三通
230 | high_lot_4 | 高温水 | 三通 | 塑套钢预制保温跨越三通 | DN800/DN300 | 个 | 2 | 2 | 800 | 300 | [11 empty] | DN800/DN300 | 塑套钢预制保温跨越三通
231 | high_lot_4 | 高温水 | 三通 | 塑套钢预制保温跨越三通 | DN600/DN200 | 个 | 2 | 2 | 600 | 200 | [11 empty] | DN600/DN200 | 塑套钢预制保温跨越三通
232 | high_lot_4 | 高温水 | 三通 | 塑套钢预制保温跨越三通 | DN600/DN250 | 个 | 4 | 4 | 600 | 250 | [11 empty] | DN600/DN250 | 塑套钢预制保温跨越三通
233 | high_lot_4 | 高温水 | 三通 | 塑套钢预制保温跨越三通 | DN600/DN400 | 个 | 2 | 2 | 600 | 400 | [11 empty] | DN600/DN400 | 塑套钢预制保温跨越三通
234 | high_lot_4 | 高温水 | 三通 | 塑套钢预制保温跨越三通 | DN500/DN150 | 个 | 2 | 2 | 500 | 150 | [11 empty] | DN500/DN150 | 塑套钢预制保温跨越三通
235 | high_lot_4 | 高温水 | 三通 | 塑套钢预制保温跨越三通 | DN500/DN125 | 个 | 2 | 2 | 500 | 125 | [11 empty] | DN500/DN125 | 塑套钢预制保温跨越三通
236 | high_lot_4 | 高温水 | 三通 | 塑套钢预制保温跨越三通 | DN450/DN125 | 个 | 2 | 2 | 450 | 125 | [11 empty] | DN450/DN125 | 塑套钢预制保温跨越三通
237 | high_lot_4 | 高温水 | 三通 | 塑套钢预制保温跨越三通 | DN450/DN200 | 个 | 2 | 2 | 450 | 200 | [11 empty] | DN450/DN200 | 塑套钢预制保温跨越三通
238 | high_lot_4 | 高温水 | 三通 | 塑套钢预制保温跨越三通 | DN250/DN200 | 个 | 2 | 2 | 250 | 200 | [11 empty] | DN250/DN200 | 塑套钢预制保温跨越三通
239 | high_lot_4 | 高温水 | 三通 | 塑套钢预制保温跨越三通 | DN400/DN200 | 个 | 4 | 4 | 400 | 200 | [11 empty] | DN400/DN200 | 塑套钢预制保温跨越三通
240 | high_lot_4 | 高温水 | 三通 | 塑套钢预制保温跨越三通 | DN200/DN200 | 个 | 2 | 2 | 200 | 200 | [11 empty] | DN200/DN200 | 塑套钢预制保温跨越三通
241 | high_lot_4 | 高温水 | 三通 | 塑套钢预制保温跨越三通 | DN400/DN150 | 个 | 4 | 4 | 400 | 150 | [11 empty] | DN400/DN150 | 塑套钢预制保温跨越三通
242 | high_lot_4 | 高温水 | 三通 | 塑套钢预制保温跨越三通 | DN400/DN65 | 个 | 2 | 2 | 400 | 65 | [11 empty] | DN400/DN65 | 塑套钢预制保温跨越三通
243 | high_lot_4 | 高温水 | 三通 | 塑套钢预制保温跨越三通 | DN400/DN100 | 个 | 2 | 2 | 400 | 100 | [11 empty] | DN400/DN100 | 塑套钢预制保温跨越三通
244 | high_lot_4 | 高温水 | 三通 | 塑套钢预制保温跨越三通 | DN400/DN125 | 个 | 2 | 2 | 400 | 125 | [11 empty] | DN400/DN125 | 塑套钢预制保温跨越三通
245 | high_lot_4 | 高温水 | 三通 | 塑套钢预制保温跨越三通 | DN400/DN300 | 个 | 2 | 2 | 400 | 300 | [11 empty] | DN400/DN300 | 塑套钢预制保温跨越三通
246 | high_lot_4 | 高温水 | 三通 | 塑套钢预制保温跨越三通 | DN350/DN200 | 个 | 2 | 2 | 350 | 200 | [11 empty] | DN350/DN200 | 塑套钢预制保温跨越三通
247 | high_lot_4 | 高温水 | 三通 | 塑套钢预制保温跨越三通 | DN350/DN80 | 个 | 2 | 2 | 350 | 80 | [11 empty] | DN350/DN80 | 塑套钢预制保温跨越三通
248 | high_lot_4 | 高温水 | 三通 | 塑套钢预制保温跨越三通 | DN300/DN300 | 个 | 2 | 2 | 300 | 300 | [11 empty] | DN300/DN300 | 塑套钢预制保温跨越三通
249 | high_lot_4 | 高温水 | 三通 | 塑套钢预制保温跨越三通 | DN300/DN125 | 个 | 6 | 6 | 300 | 125 | [11 empty] | DN300/DN125 | 塑套钢预制保温跨越三通
250 | high_lot_4 | 高温水 | 三通 | 塑套钢预制保温跨越三通 | DN300/DN150 | 个 | 8 | 8 | 300 | 150 | [11 empty] | DN300/DN150 | 塑套钢预制保温跨越三通
251 | high_lot_4 | 高温水 | 三通 | 塑套钢预制保温跨越三通 | DN300/DN250 | 个 | 2 | 2 | 300 | 250 | [11 empty] | DN300/DN250 | 塑套钢预制保温跨越三通
252 | high_lot_4 | 高温水 | 三通 | 塑套钢预制保温跨越三通 | DN250/DN80 | 个 | 6 | 6 | 250 | 80 | [11 empty] | DN250/DN80 | 塑套钢预制保温跨越三通
253 | high_lot_4 | 高温水 | 三通 | 塑套钢预制保温跨越三通 | DN250/DN150 | 个 | 2 | 2 | 250 | 150 | [11 empty] | DN250/DN150 | 塑套钢预制保温跨越三通
254 | high_lot_4 | 高温水 | 三通 | 塑套钢预制保温跨越三通 | DN250/DN125 | 个 | 2 | 2 | 250 | 125 | [11 empty] | DN250/DN125 | 塑套钢预制保温跨越三通
255 | high_lot_4 | 高温水 | 三通 | 塑套钢预制保温跨越三通 | DN200/DN150 | 个 | 2 | 2 | 200 | 150 | [11 empty] | DN200/DN150 | 塑套钢预制保温跨越三通
256 | high_lot_4 | 高温水 | 变径管 | 塑套钢预制保温同心变径管 | DN900/DN800 | 个 | 2 | 2 | 900 | 800 | [11 empty] | DN900/DN800 | 塑套钢预制保温同心异径管
257 | high_lot_4 | 高温水 | 变径管 | 塑套钢预制保温同心变径管 | DN800/DN600 | 个 | 2 | 2 | 800 | 600 | [11 empty] | DN800/DN600 | 塑套钢预制保温同心异径管
258 | high_lot_4 | 高温水 | 变径管 | 塑套钢预制保温同心变径管 | DN600/DN500 | 个 | 2 | 2 | 600 | 500 | [11 empty] | DN600/DN500 | 塑套钢预制保温同心异径管
259 | high_lot_4 | 高温水 | 变径管 | 塑套钢预制保温同心变径管 | DN500/DN450 | 个 | 2 | 2 | 500 | 450 | [11 empty] | DN500/DN450 | 塑套钢预制保温同心异径管
260 | high_lot_4 | 高温水 | 变径管 | 塑套钢预制保温同心变径管 | DN450/DN400 | 个 | 2 | 2 | 450 | 400 | [11 empty] | DN450/DN400 | 塑套钢预制保温同心异径管
261 | high_lot_4 | 高温水 | 变径管 | 塑套钢预制保温同心变径管 | DN400/DN350 | 个 | 2 | 2 | 400 | 350 | [11 empty] | DN400/DN350 | 塑套钢预制保温同心异径管
262 | high_lot_4 | 高温水 | 变径管 | 塑套钢预制保温同心变径管 | DN400/DN250 | 个 | 2 | 2 | 400 | 250 | [11 empty] | DN400/DN250 | 塑套钢预制保温同心异径管
263 | high_lot_4 | 高温水 | 变径管 | 塑套钢预制保温同心变径管 | DN350/DN300 | 个 | 2 | 2 | 350 | 300 | [11 empty] | DN350/DN300 | 塑套钢预制保温同心异径管
264 | high_lot_4 | 高温水 | 变径管 | 塑套钢预制保温同心变径管 | DN300/DN150 | 个 | 2 | 2 | 300 | 150 | [11 empty] | DN300/DN150 | 塑套钢预制保温同心异径管
265 | high_lot_4 | 高温水 | 变径管 | 塑套钢预制保温同心变径管 | DN300/DN125 | 个 | 2 | 2 | 300 | 125 | [11 empty] | DN300/DN125 | 塑套钢预制保温同心异径管
266 | high_lot_4 | 高温水 | 变径管 | 塑套钢预制保温同心变径管 | DN250/DN150 | 个 | 4 | 4 | 250 | 150 | [11 empty] | DN250/DN150 | 塑套钢预制保温同心异径管
267 | high_lot_4 | 高温水 | 变径管 | 塑套钢预制保温同心变径管 | DN200/DN150 | 个 | 6 | 6 | 200 | 150 | [11 empty] | DN200/DN150 | 塑套钢预制保温同心异径管
268 | high_lot_4 | 高温水 | 变径管 | 塑套钢预制保温同心变径管 | DN200/DN80 | 个 | 2 | 2 | 200 | 80 | [11 empty] | DN200/DN80 | 塑套钢预制保温同心异径管
269 | high_lot_4 | 高温水 | 固定支架 | 直埋管道固定支架 | DN800 | 个 | 3 | 3 | 800 | [12 empty] | DN800 | 直埋管道固定支架
270 | high_lot_4 | 高温水 | 固定支架 | 直埋管道固定支架 | DN600 | 个 | 4 | 4 | 600 | [12 empty] | DN600 | 直埋管道固定支架
271 | high_lot_4 | 高温水 | 固定支架 | 直埋管道固定支架 | DN500 | 个 | 3 | 3 | 500 | [12 empty] | DN500 | 直埋管道固定支架
272 | high_lot_4 | 高温水 | 固定支架 | 直埋管道固定支架 | DN450 | 个 | 1 | 1 | 450 | [12 empty] | DN450 | 直埋管道固定支架
273 | high_lot_4 | 高温水 | 固定支架 | 直埋管道固定支架 | DN400 | 个 | 7 | 7 | 400 | [12 empty] | DN400 | 直埋管道固定支架
274 | high_lot_4 | 高温水 | 固定支架 | 直埋管道固定支架 | DN350 | 个 | 1 | 1 | 350 | [12 empty] | DN350 | 直埋管道固定支架
275 | high_lot_4 | 高温水 | 固定支架 | 直埋管道固定支架 | DN300 | 个 | 1 | 1 | 300 | [12 empty] | DN300 | 直埋管道固定支架
276 | high_lot_4 | 高温水 | 固定支架 | 直埋管道固定支架 | DN250 | 个 | 5 | 5 | 250 | [12 empty] | DN250 | 直埋管道固定支架
277 | high_lot_4 | 高温水 | 固定支架 | 直埋管道固定支架 | DN200 | 个 | 1 | 1 | 200 | [12 empty] | DN200 | 直埋管道固定支架
278 | high_lot_4 | 高温水 | 补偿器 | 直埋型波纹补偿器 | 2.5-800-230（单正） | 台 | 2 | 2 | 800 | [8 empty] | 2.5MPa | 230 | 单正 |  | 2.5-800-230(单正) | 直埋型波纹补偿器（压力等级2.5MPa）
279 | high_lot_4 | 高温水 | 补偿器 | 直埋型波纹补偿器 | 2.5-800-150（单反） | 台 | 1 | 1 | 800 | [8 empty] | 2.5MPa | 150 | 单反 |  | 2.5-800-150(单反) | 直埋型波纹补偿器（压力等级2.5MPa）
280 | high_lot_4 | 高温水 | 补偿器 | 直埋型波纹补偿器 | 2.5-600-190（单反） | 台 | 1 | 1 | 600 | [8 empty] | 2.5MPa | 190 | 单反 |  | 2.5-600-190(单反) | 直埋型波纹补偿器（压力等级2.5MPa）
281 | high_lot_4 | 高温水 | 补偿器 | 直埋型波纹补偿器 | 2.5-600-220（单正） | 台 | 1 | 1 | 600 | [8 empty] | 2.5MPa | 220 | 单正 |  | 2.5-600-220(单正) | 直埋型波纹补偿器（压力等级2.5MPa）
282 | high_lot_4 | 高温水 | 补偿器 | 直埋型波纹补偿器 | 2.5-400-140（单正） | 台 | 2 | 2 | 400 | [8 empty] | 2.5MPa | 140 | 单正 |  | 2.5-400-140(单正) | 直埋型波纹补偿器（压力等级2.5MPa）
283 | high_lot_4 | 高温水 | 补偿器 | 直埋型波纹补偿器 | 2.5-350-110（单正） | 台 | 1 | 1 | 350 | [8 empty] | 2.5MPa | 110 | 单正 |  | 2.5-350-110(单正) | 直埋型波纹补偿器（压力等级2.5MPa）
284 | high_lot_4 | 高温水 | 补偿器 | 直埋型波纹补偿器 | 2.5-250-200（单正） | 台 | 1 | 1 | 250 | [8 empty] | 2.5MPa | 200 | 单正 |  | 2.5-250-200(单正) | 直埋型波纹补偿器（压力等级2.5MPa）
285 | high_lot_4 | 高温水 | 补偿器 | 直埋型波纹补偿器 | 2.5-250-200（单反） | 台 | 1 | 1 | 250 | [8 empty] | 2.5MPa | 200 | 单反 |  | 2.5-250-200(单反) | 直埋型波纹补偿器（压力等级2.5MPa）
286 | high_lot_4 | 高温水 | 补偿器 | 直埋型波纹补偿器 | 2.5-250-100（单正） | 台 | 1 | 1 | 250 | [8 empty] | 2.5MPa | 100 | 单正 |  | 2.5-250-100(单正) | 直埋型波纹补偿器（压力等级2.5MPa）
287 | low_lot_1 | 低温水 | 钢管 | 无缝钢管 | Φ108×4.0 | 米 | 8 | 0 | [6 empty] | 108 | 4 | [5 empty] | φ108X4.0 | 无缝钢管
288 | low_lot_1 | 低温水 | 钢管 | 无缝钢管 | Φ32×4.0 | 米 | 178 | 0 | [6 empty] | 32 | 4 | [5 empty] | φ32×4.0 | 无缝钢管
289 | low_lot_1 | 低温水 | 钢管 | 无缝钢管 | Φ45×4.0 | 米 | 2326 | 0 | [6 empty] | 45 | 4 | [5 empty] | φ45×4.0 | 无缝钢管
290 | low_lot_1 | 低温水 | 钢管 | 无缝钢管 | Φ57×4.0 | 米 | 1180.55 | 0 | [6 empty] | 57 | 4 | [5 empty] | φ57×4.0 | 无缝钢管
291 | low_lot_1 | 低温水 | 钢管 | 无缝钢管 | Φ76×4.0 | 米 | 440.9 | 0 | [6 empty] | 76 | 4 | [5 empty] | φ76×4.0 | 无缝钢管
292 | low_lot_1 | 低温水 | 钢管 | 无缝钢管 | Φ89×4.0 | 米 | 187 | 0 | [6 empty] | 89 | 4 | [5 empty] | φ89×4.0 | 无缝钢管
293 | low_lot_1 | 低温水 | 弯头 | 预制保温弯头 | DN100 | 个 | 225 | 225 | 100 | [12 empty] | DN100 | 预制保温弯头
294 | low_lot_1 | 低温水 | 弯头 | 预制保温弯头 | DN125 | 个 | 184 | 184 | 125 | [12 empty] | DN125 | 预制保温弯头
295 | low_lot_1 | 低温水 | 弯头 | 预制保温弯头 | DN150 | 个 | 106 | 106 | 150 | [12 empty] | DN150 | 预制保温弯头
296 | low_lot_1 | 低温水 | 弯头 | 预制保温弯头 | DN200 | 个 | 178 | 178 | 200 | [12 empty] | DN200 | 预制保温弯头
297 | low_lot_1 | 低温水 | 弯头 | 预制保温弯头 | DN25 | 个 | 776 | 776 | 25 | [12 empty] | DN25 | 预制保温弯头
298 | low_lot_1 | 低温水 | 弯头 | 预制保温弯头 | DN250 | 个 | 58 | 58 | 250 | [12 empty] | DN250 | 预制保温弯头
299 | low_lot_1 | 低温水 | 弯头 | 预制保温弯头 | DN32 | 个 | 37 | 37 | 32 | [12 empty] | DN32 | 预制保温弯头
300 | low_lot_1 | 低温水 | 弯头 | 预制保温弯头 | DN40 | 个 | 211 | 211 | 40 | [12 empty] | DN40 | 预制保温弯头
301 | low_lot_1 | 低温水 | 弯头 | 预制保温弯头 | DN50 | 个 | 1707 | 1707 | 50 | [12 empty] | DN50 | 预制保温弯头
302 | low_lot_1 | 低温水 | 弯头 | 预制保温弯头 | DN65 | 个 | 1573 | 1573 | 65 | [12 empty] | DN65 | 预制保温弯头
303 | low_lot_1 | 低温水 | 弯头 | 预制保温弯头 | DN80 | 个 | 401 | 401 | 80 | [12 empty] | DN80 | 预制保温弯头
304 | low_lot_1 | 低温水 | 弯头 | 预制保温弯头 | 45° DN100 | 个 | 22 | 22 | 100 |  | 45 | [10 empty] | DN100 | 45°预制保温弯头
305 | low_lot_1 | 低温水 | 弯头 | 预制保温弯头 | 45° DN125 | 个 | 8 | 8 | 125 |  | 45 | [10 empty] | DN125 | 45°预制保温弯头
306 | low_lot_1 | 低温水 | 弯头 | 预制保温弯头 | 45° DN150 | 个 | 16 | 16 | 150 |  | 45 | [10 empty] | DN150 | 45°预制保温弯头
307 | low_lot_1 | 低温水 | 弯头 | 预制保温弯头 | 45° DN200 | 个 | 20 | 20 | 200 |  | 45 | [10 empty] | DN200 | 45°预制保温弯头
308 | low_lot_1 | 低温水 | 弯头 | 预制保温弯头 | 45° DN40 | 个 | 2 | 2 | 40 |  | 45 | [10 empty] | DN40 | 45°预制保温弯头
309 | low_lot_1 | 低温水 | 弯头 | 预制保温弯头 | 45° DN50 | 个 | 8 | 8 | 50 |  | 45 | [10 empty] | DN50 | 45°预制保温弯头
310 | low_lot_1 | 低温水 | 弯头 | 预制保温弯头 | 45° DN65 | 个 | 26 | 26 | 65 |  | 45 | [10 empty] | DN65 | 45°预制保温弯头
311 | low_lot_1 | 低温水 | 弯头 | 预制保温弯头 | 45° DN80 | 个 | 20 | 20 | 80 |  | 45 | [10 empty] | DN80 | 45°预制保温弯头
312 | low_lot_1 | 低温水 | 弯头 | 冲压弯头 | 90° DN100 | 个 | 4 | 0 | 100 |  | 90 | [10 empty] | DN100 | 90°冲压弯头
313 | low_lot_1 | 低温水 | 弯头 | 冲压弯头 | 90° DN25 | 个 | 1022 | 0 | 25 |  | 90 | [10 empty] | DN25 | 90°冲压弯头
314 | low_lot_1 | 低温水 | 弯头 | 冲压弯头 | 90° DN40 | 个 | 126 | 0 | 40 |  | 90 | [10 empty] | DN40 | 90°冲压弯头
315 | low_lot_1 | 低温水 | 弯头 | 冲压弯头 | 90° DN50 | 个 | 260 | 0 | 50 |  | 90 | [10 empty] | DN50 | 90°冲压弯头
316 | low_lot_1 | 低温水 | 弯头 | 冲压弯头 | 90° DN65 | 个 | 190 | 0 | 65 |  | 90 | [10 empty] | DN65 | 90°冲压弯头
317 | low_lot_1 | 低温水 | 弯头 | 冲压弯头 | 90° DN80 | 个 | 56 | 0 | 80 |  | 90 | [10 empty] | DN80 | 90°冲压弯头
318 | low_lot_1 | 低温水 | 变径管 | 同心变径管 | DN100/DN65 | 个 | 2 | 0 | 100 | 65 | [11 empty] | DN100/DN65 | 同心变径管
319 | low_lot_1 | 低温水 | 变径管 | 同心变径管 | DN100/DN80 | 个 | 4 | 0 | 100 | 80 | [11 empty] | DN100/DN80 | 同心变径管
320 | low_lot_1 | 低温水 | 变径管 | 同心变径管 | DN40/DN15 | 个 | 170 | 0 | 40 | 15 | [11 empty] | DN40/DN15 | 同心变径管
321 | low_lot_1 | 低温水 | 变径管 | 同心变径管 | DN50/DN40 | 个 | 58 | 0 | 50 | 40 | [11 empty] | DN50/DN40 | 同心变径管
322 | low_lot_1 | 低温水 | 变径管 | 同心变径管 | DN65/DN40 | 个 | 58 | 0 | 65 | 40 | [11 empty] | DN65/DN40 | 同心变径管
323 | low_lot_1 | 低温水 | 变径管 | 同心变径管 | DN65/DN50 | 个 | 58 | 0 | 65 | 50 | [11 empty] | DN65/DN50 | 同心变径管
324 | low_lot_1 | 低温水 | 变径管 | 同心变径管 | DN80/DN65 | 个 | 12 | 0 | 80 | 65 | [11 empty] | DN80/DN65 | 同心变径管
325 | low_lot_1 | 低温水 | 变径管 | 预制保温变径管 | DN100/DN50 | 个 | 6 | 6 | 100 | 50 | [11 empty] | DN100/DN50 | 预制保温变径管
326 | low_lot_1 | 低温水 | 变径管 | 预制保温变径管 | DN100/DN65 | 个 | 16 | 16 | 100 | 65 | [11 empty] | DN100/DN65 | 预制保温变径管
327 | low_lot_1 | 低温水 | 变径管 | 预制保温变径管 | DN100/DN80 | 个 | 88 | 88 | 100 | 80 | [11 empty] | DN100/DN80 | 预制保温变径管
328 | low_lot_1 | 低温水 | 变径管 | 预制保温变径管 | DN125/DN100 | 个 | 48 | 48 | 125 | 100 | [11 empty] | DN125/DN100 | 预制保温变径管
329 | low_lot_1 | 低温水 | 变径管 | 预制保温变径管 | DN125/DN65 | 个 | 8 | 8 | 125 | 65 | [11 empty] | DN125/DN65 | 预制保温变径管
330 | low_lot_1 | 低温水 | 变径管 | 预制保温变径管 | DN125/DN80 | 个 | 18 | 18 | 125 | 80 | [11 empty] | DN125/DN80 | 预制保温变径管
331 | low_lot_1 | 低温水 | 变径管 | 预制保温变径管 | DN150/DN100 | 个 | 8 | 8 | 150 | 100 | [11 empty] | DN150/DN100 | 预制保温变径管
332 | low_lot_1 | 低温水 | 变径管 | 预制保温变径管 | DN150/DN125 | 个 | 34 | 34 | 150 | 125 | [11 empty] | DN150/DN125 | 预制保温变径管
333 | low_lot_1 | 低温水 | 变径管 | 预制保温变径管 | DN150/DN80 | 个 | 2 | 2 | 150 | 80 | [11 empty] | DN150/DN80 | 预制保温变径管
334 | low_lot_1 | 低温水 | 变径管 | 预制保温变径管 | DN200/DN125 | 个 | 4 | 4 | 200 | 125 | [11 empty] | DN200/DN125 | 预制保温变径管
335 | low_lot_1 | 低温水 | 变径管 | 预制保温变径管 | DN200/DN150 | 个 | 32 | 32 | 200 | 150 | [11 empty] | DN200/DN150 | 预制保温变径管
336 | low_lot_1 | 低温水 | 变径管 | 预制保温变径管 | DN200/DN80 | 个 | 2 | 2 | 200 | 80 | [11 empty] | DN200/DN80 | 预制保温变径管
337 | low_lot_1 | 低温水 | 变径管 | 预制保温变径管 | DN250/DN125 | 个 | 2 | 2 | 250 | 125 | [11 empty] | DN250/DN125 | 预制保温变径管
338 | low_lot_1 | 低温水 | 变径管 | 预制保温变径管 | DN250/DN150 | 个 | 2 | 2 | 250 | 150 | [11 empty] | DN250/DN150 | 预制保温变径管
339 | low_lot_1 | 低温水 | 变径管 | 预制保温变径管 | DN250/DN200 | 个 | 14 | 14 | 250 | 200 | [11 empty] | DN250/DN200 | 预制保温变径管
340 | low_lot_1 | 低温水 | 变径管 | 预制保温变径管 | DN40/DN32 | 个 | 2 | 2 | 40 | 32 | [11 empty] | DN40/DN32 | 预制保温变径管
341 | low_lot_1 | 低温水 | 变径管 | 预制保温变径管 | DN50/DN25 | 个 | 4 | 4 | 50 | 25 | [11 empty] | DN50/DN25 | 预制保温变径管
342 | low_lot_1 | 低温水 | 变径管 | 预制保温变径管 | DN50/DN32 | 个 | 2 | 2 | 50 | 32 | [11 empty] | DN50/DN32 | 预制保温变径管
343 | low_lot_1 | 低温水 | 变径管 | 预制保温变径管 | DN50/DN40 | 个 | 10 | 10 | 50 | 40 | [11 empty] | DN50/DN40 | 预制保温变径管
344 | low_lot_1 | 低温水 | 变径管 | 预制保温变径管 | DN65/DN40 | 个 | 8 | 8 | 65 | 40 | [11 empty] | DN65/DN40 | 预制保温变径管
345 | low_lot_1 | 低温水 | 变径管 | 预制保温变径管 | DN65/DN50 | 个 | 126 | 126 | 65 | 50 | [11 empty] | DN65/DN50 | 预制保温变径管
346 | low_lot_1 | 低温水 | 变径管 | 预制保温变径管 | DN80/DN25 | 个 | 2 | 2 | 80 | 25 | [11 empty] | DN80/DN25 | 预制保温变径管
347 | low_lot_1 | 低温水 | 变径管 | 预制保温变径管 | DN80/DN40 | 个 | 2 | 2 | 80 | 40 | [11 empty] | DN80/DN40 | 预制保温变径管
348 | low_lot_1 | 低温水 | 变径管 | 预制保温变径管 | DN80/DN50 | 个 | 18 | 18 | 80 | 50 | [11 empty] | DN80/DN50 | 预制保温变径管
349 | low_lot_1 | 低温水 | 变径管 | 预制保温变径管 | DN80/DN65 | 个 | 154 | 154 | 80 | 65 | [11 empty] | DN80/DN65 | 预制保温变径管
350 | low_lot_1 | 低温水 | 三通 | 预制保温跨越三通 | DN100/DN100 | 个 | 14 | 14 | 100 | 100 | [11 empty] | DN100/DN100 | 预制保温跨越三通
351 | low_lot_1 | 低温水 | 三通 | 预制保温跨越三通 | DN100/DN25 | 个 | 2 | 2 | 100 | 25 | [11 empty] | DN100/DN25 | 预制保温跨越三通
352 | low_lot_1 | 低温水 | 三通 | 预制保温跨越三通 | DN100/DN32 | 个 | 10 | 10 | 100 | 32 | [11 empty] | DN100/DN32 | 预制保温跨越三通
353 | low_lot_1 | 低温水 | 三通 | 预制保温跨越三通 | DN100/DN40 | 个 | 6 | 6 | 100 | 40 | [11 empty] | DN100/DN40 | 预制保温跨越三通
354 | low_lot_1 | 低温水 | 三通 | 预制保温跨越三通 | DN100/DN50 | 个 | 68 | 68 | 100 | 50 | [11 empty] | DN100/DN50 | 预制保温跨越三通
355 | low_lot_1 | 低温水 | 三通 | 预制保温跨越三通 | DN100/DN65 | 个 | 78 | 78 | 100 | 65 | [11 empty] | DN100/DN65 | 预制保温跨越三通
356 | low_lot_1 | 低温水 | 三通 | 预制保温跨越三通 | DN100/DN80 | 个 | 40 | 40 | 100 | 80 | [11 empty] | DN100/DN80 | 预制保温跨越三通
357 | low_lot_1 | 低温水 | 三通 | 预制保温跨越三通 | DN125/DN100 | 个 | 38 | 38 | 125 | 100 | [11 empty] | DN125/DN100 | 预制保温跨越三通
358 | low_lot_1 | 低温水 | 三通 | 预制保温跨越三通 | DN125/DN125 | 个 | 8 | 8 | 125 | 125 | [11 empty] | DN125/DN125 | 预制保温跨越三通
359 | low_lot_1 | 低温水 | 三通 | 预制保温跨越三通 | DN125/DN32 | 个 | 2 | 2 | 125 | 32 | [11 empty] | DN125/DN32 | 预制保温跨越三通
360 | low_lot_1 | 低温水 | 三通 | 预制保温跨越三通 | DN125/DN40 | 个 | 12 | 12 | 125 | 40 | [11 empty] | DN125/DN40 | 预制保温跨越三通
361 | low_lot_1 | 低温水 | 三通 | 预制保温跨越三通 | DN125/DN50 | 个 | 46 | 46 | 125 | 50 | [11 empty] | DN125/DN50 | 预制保温跨越三通
362 | low_lot_1 | 低温水 | 三通 | 预制保温跨越三通 | DN125/DN65 | 个 | 36 | 36 | 125 | 65 | [11 empty] | DN125/DN65 | 预制保温跨越三通
363 | low_lot_1 | 低温水 | 三通 | 预制保温跨越三通 | DN125/DN80 | 个 | 30 | 30 | 125 | 80 | [11 empty] | DN125/DN80 | 预制保温跨越三通
364 | low_lot_1 | 低温水 | 三通 | 预制保温跨越三通 | DN150/DN100 | 个 | 22 | 22 | 150 | 100 | [11 empty] | DN150/DN100 | 预制保温跨越三通
365 | low_lot_1 | 低温水 | 三通 | 预制保温跨越三通 | DN150/DN125 | 个 | 18 | 18 | 150 | 125 | [11 empty] | DN150/DN125 | 预制保温跨越三通
366 | low_lot_1 | 低温水 | 三通 | 预制保温跨越三通 | DN150/DN150 | 个 | 2 | 2 | 150 | 150 | [11 empty] | DN150/DN150 | 预制保温跨越三通
367 | low_lot_1 | 低温水 | 三通 | 预制保温跨越三通 | DN150/DN25 | 个 | 2 | 2 | 150 | 25 | [11 empty] | DN150/DN25 | 预制保温跨越三通
368 | low_lot_1 | 低温水 | 三通 | 预制保温跨越三通 | DN150/DN40 | 个 | 2 | 2 | 150 | 40 | [11 empty] | DN150/DN40 | 预制保温跨越三通
369 | low_lot_1 | 低温水 | 三通 | 预制保温跨越三通 | DN150/DN50 | 个 | 30 | 30 | 150 | 50 | [11 empty] | DN150/DN50 | 预制保温跨越三通
370 | low_lot_1 | 低温水 | 三通 | 预制保温跨越三通 | DN150/DN65 | 个 | 30 | 30 | 150 | 65 | [11 empty] | DN150/DN65 | 预制保温跨越三通
371 | low_lot_1 | 低温水 | 三通 | 预制保温跨越三通 | DN150/DN80 | 个 | 24 | 24 | 150 | 80 | [11 empty] | DN150/DN80 | 预制保温跨越三通
372 | low_lot_1 | 低温水 | 三通 | 预制保温跨越三通 | DN200/DN100 | 个 | 20 | 20 | 200 | 100 | [11 empty] | DN200/DN100 | 预制保温跨越三通
373 | low_lot_1 | 低温水 | 三通 | 预制保温跨越三通 | DN200/DN125 | 个 | 12 | 12 | 200 | 125 | [11 empty] | DN200/DN125 | 预制保温跨越三通
374 | low_lot_1 | 低温水 | 三通 | 预制保温跨越三通 | DN200/DN150 | 个 | 6 | 6 | 200 | 150 | [11 empty] | DN200/DN150 | 预制保温跨越三通
375 | low_lot_1 | 低温水 | 三通 | 预制保温跨越三通 | DN200/DN200 | 个 | 6 | 6 | 200 | 200 | [11 empty] | DN200/DN200 | 预制保温跨越三通
376 | low_lot_1 | 低温水 | 三通 | 预制保温跨越三通 | DN200/DN40 | 个 | 2 | 2 | 200 | 40 | [11 empty] | DN200/DN40 | 预制保温跨越三通
377 | low_lot_1 | 低温水 | 三通 | 预制保温跨越三通 | DN200/DN50 | 个 | 36 | 36 | 200 | 50 | [11 empty] | DN200/DN50 | 预制保温跨越三通
378 | low_lot_1 | 低温水 | 三通 | 预制保温跨越三通 | DN200/DN65 | 个 | 52 | 52 | 200 | 65 | [11 empty] | DN200/DN65 | 预制保温跨越三通
379 | low_lot_1 | 低温水 | 三通 | 预制保温跨越三通 | DN200/DN80 | 个 | 22 | 22 | 200 | 80 | [11 empty] | DN200/DN80 | 预制保温跨越三通
380 | low_lot_1 | 低温水 | 三通 | 预制保温跨越三通 | DN250/DN100 | 个 | 12 | 12 | 250 | 100 | [11 empty] | DN250/DN100 | 预制保温跨越三通
381 | low_lot_1 | 低温水 | 三通 | 预制保温跨越三通 | DN250/DN125 | 个 | 4 | 4 | 250 | 125 | [11 empty] | DN250/DN125 | 预制保温跨越三通
382 | low_lot_1 | 低温水 | 三通 | 预制保温跨越三通 | DN250/DN150 | 个 | 4 | 4 | 250 | 150 | [11 empty] | DN250/DN150 | 预制保温跨越三通
383 | low_lot_1 | 低温水 | 三通 | 预制保温跨越三通 | DN250/DN200 | 个 | 10 | 10 | 250 | 200 | [11 empty] | DN250/DN200 | 预制保温跨越三通
384 | low_lot_1 | 低温水 | 三通 | 预制保温跨越三通 | DN250/DN250 | 个 | 2 | 2 | 250 | 250 | [11 empty] | DN250/DN250 | 预制保温跨越三通
385 | low_lot_1 | 低温水 | 三通 | 预制保温跨越三通 | DN250/DN50 | 个 | 10 | 10 | 250 | 50 | [11 empty] | DN250/DN50 | 预制保温跨越三通
386 | low_lot_1 | 低温水 | 三通 | 预制保温跨越三通 | DN250/DN65 | 个 | 12 | 12 | 250 | 65 | [11 empty] | DN250/DN65 | 预制保温跨越三通
387 | low_lot_1 | 低温水 | 三通 | 预制保温跨越三通 | DN250/DN80 | 个 | 8 | 8 | 250 | 80 | [11 empty] | DN250/DN80 | 预制保温跨越三通
388 | low_lot_1 | 低温水 | 三通 | 预制保温跨越三通 | DN40/DN40 | 个 | 16 | 16 | 40 | 40 | [11 empty] | DN40/DN40 | 预制保温跨越三通
389 | low_lot_1 | 低温水 | 三通 | 预制保温跨越三通 | DN50/DN40 | 个 | 16 | 16 | 50 | 40 | [11 empty] | DN50/DN40 | 预制保温跨越三通
390 | low_lot_1 | 低温水 | 三通 | 预制保温跨越三通 | DN50/DN50 | 个 | 26 | 26 | 50 | 50 | [10 empty] | 原表单位缺失，按同类物资统一为“个” | DN50/DN50 | 预制保温跨越三通
391 | low_lot_1 | 低温水 | 三通 | 预制保温跨越三通 | DN65/DN25 | 个 | 2 | 2 | 65 | 25 | [11 empty] | DN65/DN25 | 预制保温跨越三通
392 | low_lot_1 | 低温水 | 三通 | 预制保温跨越三通 | DN65/DN32 | 个 | 4 | 4 | 65 | 32 | [11 empty] | DN65/DN32 | 预制保温跨越三通
393 | low_lot_1 | 低温水 | 三通 | 预制保温跨越三通 | DN65/DN40 | 个 | 18 | 18 | 65 | 40 | [11 empty] | DN65/DN40 | 预制保温跨越三通
394 | low_lot_1 | 低温水 | 三通 | 预制保温跨越三通 | DN65/DN50 | 个 | 218 | 218 | 65 | 50 | [11 empty] | DN65/DN50 | 预制保温跨越三通
395 | low_lot_1 | 低温水 | 三通 | 预制保温跨越三通 | DN65/DN65 | 个 | 64 | 64 | 65 | 65 | [11 empty] | DN65/DN65 | 预制保温跨越三通
396 | low_lot_1 | 低温水 | 三通 | 预制保温跨越三通 | DN80/DN32 | 个 | 6 | 6 | 80 | 32 | [11 empty] | DN80/DN32 | 预制保温跨越三通
397 | low_lot_1 | 低温水 | 三通 | 预制保温跨越三通 | DN80/DN40 | 个 | 4 | 4 | 80 | 40 | [11 empty] | DN80/DN40 | 预制保温跨越三通
398 | low_lot_1 | 低温水 | 三通 | 预制保温跨越三通 | DN80/DN50 | 个 | 150 | 150 | 80 | 50 | [11 empty] | DN80/DN50 | 预制保温跨越三通
399 | low_lot_1 | 低温水 | 三通 | 预制保温跨越三通 | DN80/DN65 | 个 | 132 | 132 | 80 | 65 | [11 empty] | DN80/DN65 | 预制保温跨越三通
400 | low_lot_1 | 低温水 | 三通 | 预制保温跨越三通 | DN80/DN80 | 个 | 8 | 8 | 80 | 80 | [11 empty] | DN80/DN80 | 预制保温跨越三通
401 | low_lot_1 | 低温水 | 球阀 | 直埋焊接球阀 | Q61F-16C DN100 | 个 | 10 | 10 | 100 |  |  |  |  | Q61F-16C | [7 empty] | DN100 Q61F-16C | 直埋焊接球阀
402 | low_lot_1 | 低温水 | 球阀 | 直埋焊接球阀 | Q61F-16C DN125 | 个 | 10 | 10 | 125 |  |  |  |  | Q61F-16C | [7 empty] | DN125 Q61F-16C | 直埋焊接球阀
403 | low_lot_1 | 低温水 | 球阀 | 直埋焊接球阀 | Q361F-16C DN150 | 个 | 16 | 16 | 150 |  |  |  |  | Q361F-16C | [7 empty] | DN150 Q361F-16C | 直埋焊接球阀
404 | low_lot_1 | 低温水 | 球阀 | 直埋焊接球阀 | Q361F-16C DN200 | 个 | 20 | 20 | 200 |  |  |  |  | Q361F-16C | [7 empty] | DN200 Q361F-16C | 直埋焊接球阀
405 | low_lot_1 | 低温水 | 球阀 | 直埋焊接球阀 | Q361F-16C DN250 | 个 | 2 | 2 | 250 |  |  |  |  | Q361F-16C | [7 empty] | DN250 Q361F-16C | 直埋焊接球阀
406 | low_lot_1 | 低温水 | 球阀 | 直埋焊接球阀 | Q61F-16C DN65 | 个 | 2 | 2 | 65 |  |  |  |  | Q61F-16C | [7 empty] | DN65 Q61F-16C | 直埋焊接球阀
407 | low_lot_1 | 低温水 | 球阀 | 直埋焊接球阀 | Q61F-16C DN80 | 个 | 2 | 2 | 80 |  |  |  |  | Q61F-16C | [7 empty] | DN80 Q61F-16C | 直埋焊接球阀
408 | low_lot_1 | 低温水 | 球阀 | 焊接球阀 | Q61F-16C DN100 | 个 | 46 | 46 | 100 |  |  |  |  | Q61F-16C | [7 empty] | DN100 Q61F-16C | 焊接球阀
409 | low_lot_1 | 低温水 | 球阀 | 焊接球阀 | Q61F-16C DN125 | 个 | 2 | 2 | 125 |  |  |  |  | Q61F-16C | [7 empty] | DN125 Q61F-16C | 焊接球阀
410 | low_lot_1 | 低温水 | 球阀 | 焊接球阀 | Q361H-16C DN150 | 个 | 8 | 8 | 150 |  |  |  |  | Q361H-16C | [7 empty] | DN150 Q361H-16C | 焊接球阀
411 | low_lot_1 | 低温水 | 球阀 | 焊接球阀 | Q61F-16C DN25 | 个 | 516 | 516 | 25 |  |  |  |  | Q61F-16C | [7 empty] | DN25 Q61F-16C | 焊接球阀
412 | low_lot_1 | 低温水 | 球阀 | 焊接球阀 | Q61F-16C DN32 | 个 | 16 | 16 | 32 |  |  |  |  | Q61F-16C | [7 empty] | DN32 Q61F-16C | 焊接球阀
413 | low_lot_1 | 低温水 | 球阀 | 焊接球阀 | Q61F-16C DN40 | 个 | 28 | 28 | 40 |  |  |  |  | Q61F-16C | [7 empty] | DN40 Q61F-16C | 焊接球阀
414 | low_lot_1 | 低温水 | 球阀 | 焊接球阀 | Q61F-16C DN50 | 个 | 72 | 72 | 50 |  |  |  |  | Q61F-16C | [7 empty] | DN50 Q61F-16C | 焊接球阀
415 | low_lot_1 | 低温水 | 球阀 | 焊接球阀 | Q61F-16C DN65 | 个 | 60 | 60 | 65 |  |  |  |  | Q61F-16C | [7 empty] | DN65 Q61F-16C | 焊接球阀
416 | low_lot_1 | 低温水 | 球阀 | 焊接球阀 | Q61F-16C DN80 | 个 | 36 | 36 | 80 |  |  |  |  | Q61F-16C | [7 empty] | DN80 Q61F-16C | 焊接球阀
417 | low_lot_1 | 低温水 | 球阀 | 法兰球阀 | Q41F-16C DN100 | 个 | 14 | 14 | 100 |  |  |  |  | Q41F-16C | [7 empty] | DN100 Q41F-16C | 法兰球阀
418 | low_lot_1 | 低温水 | 球阀 | 法兰球阀 | Q41F-16C DN125 | 个 | 8 | 8 | 125 |  |  |  |  | Q41F-16C | [7 empty] | DN125 Q41F-16C | 法兰球阀
419 | low_lot_1 | 低温水 | 球阀 | 法兰球阀 | Q41F-16C DN25 | 个 | 230 | 230 | 25 |  |  |  |  | Q41F-16C | [7 empty] | DN25 Q41F-16C | 法兰球阀
420 | low_lot_1 | 低温水 | 球阀 | 法兰球阀 | Q41F-16C DN40 | 个 | 42 | 42 | 40 |  |  |  |  | Q41F-16C | [7 empty] | DN40 Q41F-16C | 法兰球阀
421 | low_lot_1 | 低温水 | 球阀 | 法兰球阀 | Q41F-16C DN50 | 个 | 710 | 710 | 50 |  |  |  |  | Q41F-16C | [7 empty] | DN50 Q41F-16C | 法兰球阀
422 | low_lot_1 | 低温水 | 球阀 | 法兰球阀 | Q41F-16C DN65 | 个 | 402 | 402 | 65 |  |  |  |  | Q41F-16C | [7 empty] | DN65 Q41F-16C | 法兰球阀
423 | low_lot_1 | 低温水 | 球阀 | 法兰球阀 | Q41F-16C DN80 | 个 | 32 | 32 | 80 |  |  |  |  | Q41F-16C | [7 empty] | DN80 Q41F-16C | 法兰球阀
424 | low_lot_1 | 低温水 | 三通 | 跨越三通 | DN125/DN80 | 个 | 4 | 0 | 125 | 80 | [11 empty] | DN125/DN80 | 跨越三通
425 | low_lot_1 | 低温水 | 三通 | 跨越三通 | DN100/DN80 | 个 | 4 | 0 | 100 | 80 | [11 empty] | DN100/DN80 | 跨越三通
426 | low_lot_1 | 低温水 | 三通 | 跨越三通 | DN80/DN65 | 个 | 4 | 0 | 80 | 65 | [11 empty] | DN80/DN65 | 跨越三通
427 | low_lot_2 | 低温水 | 钢管 | 无缝钢管 | Φ32×4.0 | 米 | 185 | 0 | [6 empty] | 32 | 4 | [5 empty] | φ32X4.0 | 无缝钢管
428 | low_lot_2 | 低温水 | 钢管 | 无缝钢管 | Φ38×4.0 | 米 | 6 | 0 | [6 empty] | 38 | 4 | [5 empty] | φ38X4.0 | 无缝钢管
429 | low_lot_2 | 低温水 | 钢管 | 无缝钢管 | Φ45×4.0 | 米 | 1342 | 0 | [6 empty] | 45 | 4 | [5 empty] | φ45X4.0 | 无缝钢管
430 | low_lot_2 | 低温水 | 钢管 | 无缝钢管 | Φ57×4.0 | 米 | 2465 | 0 | [6 empty] | 57 | 4 | [5 empty] | φ57X4.0 | 无缝钢管
431 | low_lot_2 | 低温水 | 钢管 | 无缝钢管 | Φ76×4.0 | 米 | 806 | 0 | [6 empty] | 76 | 4 | [5 empty] | φ76X4.0 | 无缝钢管
432 | low_lot_2 | 低温水 | 钢管 | 无缝钢管 | Φ89×4.0 | 米 | 527 | 0 | [6 empty] | 89 | 4 | [5 empty] | φ89×4.0 | 无缝钢管
433 | low_lot_2 | 低温水 | 弯头 | 预制保温弯头 | 90° DN100 | 个 | 206 | 206 | 100 |  | 90 | [10 empty] | DN100 | 90°预制保温弯头
434 | low_lot_2 | 低温水 | 弯头 | 预制保温弯头 | 90° DN125 | 个 | 142 | 142 | 125 |  | 90 | [10 empty] | DN125 | 90°预制保温弯头
435 | low_lot_2 | 低温水 | 弯头 | 预制保温弯头 | 90° DN150 | 个 | 102 | 102 | 150 |  | 90 | [10 empty] | DN150 | 90°预制保温弯头
436 | low_lot_2 | 低温水 | 弯头 | 预制保温弯头 | 90° DN200 | 个 | 44 | 44 | 200 |  | 90 | [10 empty] | DN200 | 90°预制保温弯头
437 | low_lot_2 | 低温水 | 弯头 | 预制保温弯头 | 90° DN25 | 个 | 1712 | 1712 | 25 |  | 90 | [10 empty] | DN25 | 90°预制保温弯头
438 | low_lot_2 | 低温水 | 弯头 | 预制保温弯头 | 90° DN250 | 个 | 50 | 50 | 250 |  | 90 | [10 empty] | DN250 | 90°预制保温弯头
439 | low_lot_2 | 低温水 | 弯头 | 预制保温弯头 | 90° DN32 | 个 | 52 | 52 | 32 |  | 90 | [10 empty] | DN32 | 90°预制保温弯头
440 | low_lot_2 | 低温水 | 弯头 | 预制保温弯头 | 90° DN40 | 个 | 59 | 59 | 40 |  | 90 | [10 empty] | DN40 | 90°预制保温弯头
441 | low_lot_2 | 低温水 | 弯头 | 预制保温弯头 | 90° DN50 | 个 | 960 | 960 | 50 |  | 90 | [10 empty] | DN50 | 90°预制保温弯头
442 | low_lot_2 | 低温水 | 弯头 | 预制保温弯头 | 90° DN65 | 个 | 509 | 509 | 65 |  | 90 | [10 empty] | DN65 | 90°预制保温弯头
443 | low_lot_2 | 低温水 | 弯头 | 预制保温弯头 | 90° DN80 | 个 | 754 | 754 | 80 |  | 90 | [10 empty] | DN80 | 90°预制保温弯头
444 | low_lot_2 | 低温水 | 弯头 | 预制保温弯头 | 90° DN300 | 个 | 16 | 16 | 300 |  | 90 | [10 empty] | DN300 | 90°预制保温弯头
445 | low_lot_2 | 低温水 | 弯头 | 预制保温弯头 | 45° DN100 | 个 | 26 | 26 | 100 |  | 45 | [10 empty] | DN100 | 45°预制保温弯头
446 | low_lot_2 | 低温水 | 弯头 | 预制保温弯头 | 45° DN125 | 个 | 20 | 20 | 125 |  | 45 | [10 empty] | DN125 | 45°预制保温弯头
447 | low_lot_2 | 低温水 | 弯头 | 预制保温弯头 | 45° DN150 | 个 | 8 | 8 | 150 |  | 45 | [10 empty] | DN150 | 45°预制保温弯头
448 | low_lot_2 | 低温水 | 弯头 | 预制保温弯头 | 45° DN200 | 个 | 4 | 4 | 200 |  | 45 | [10 empty] | DN200 | 45°预制保温弯头
449 | low_lot_2 | 低温水 | 弯头 | 预制保温弯头 | 45° DN250 | 个 | 16 | 16 | 250 |  | 45 | [10 empty] | DN250 | 45°预制保温弯头
450 | low_lot_2 | 低温水 | 弯头 | 预制保温弯头 | 45° DN32 | 个 | 2 | 2 | 32 |  | 45 | [10 empty] | DN32 | 45°预制保温弯头
451 | low_lot_2 | 低温水 | 弯头 | 预制保温弯头 | 45° DN50 | 个 | 42 | 42 | 50 |  | 45 | [10 empty] | DN50 | 45°预制保温弯头
452 | low_lot_2 | 低温水 | 弯头 | 预制保温弯头 | 45° DN65 | 个 | 24 | 24 | 65 |  | 45 | [10 empty] | DN65 | 45°预制保温弯头
453 | low_lot_2 | 低温水 | 弯头 | 预制保温弯头 | 45° DN80 | 个 | 26 | 26 | 80 |  | 45 | [10 empty] | DN80 | 45°预制保温弯头
454 | low_lot_2 | 低温水 | 弯头 | 预制保温弯头 | 45° DN300 | 个 | 16 | 16 | 300 |  | 45 | [10 empty] | DN300 | 45°预制保温弯头
455 | low_lot_2 | 低温水 | 变径管 | 预制保温变径管 | DN100/DN40 | 个 | 2 | 2 | 100 | 40 | [11 empty] | DN100/DN40 | 预制保温变径管
456 | low_lot_2 | 低温水 | 变径管 | 预制保温变径管 | DN100/DN65 | 个 | 6 | 6 | 100 | 65 | [11 empty] | DN100/DN65 | 预制保温变径管
457 | low_lot_2 | 低温水 | 变径管 | 预制保温变径管 | DN100/DN80 | 个 | 98 | 98 | 100 | 80 | [11 empty] | DN100/DN80 | 预制保温变径管
458 | low_lot_2 | 低温水 | 变径管 | 预制保温变径管 | DN125/DN100 | 个 | 60 | 60 | 125 | 100 | [11 empty] | DN125/DN100 | 预制保温变径管
459 | low_lot_2 | 低温水 | 变径管 | 预制保温变径管 | DN125/DN80 | 个 | 22 | 22 | 125 | 80 | [11 empty] | DN125/DN80 | 预制保温变径管
460 | low_lot_2 | 低温水 | 变径管 | 预制保温变径管 | DN150/DN100 | 个 | 2 | 2 | 150 | 100 | [11 empty] | DN150/DN100 | 预制保温变径管
461 | low_lot_2 | 低温水 | 变径管 | 预制保温变径管 | DN150/DN125 | 个 | 42 | 42 | 150 | 125 | [11 empty] | DN150/DN125 | 预制保温变径管
462 | low_lot_2 | 低温水 | 变径管 | 预制保温变径管 | DN150/DN80 | 个 | 2 | 2 | 150 | 80 | [11 empty] | DN150/DN80 | 预制保温变径管
463 | low_lot_2 | 低温水 | 变径管 | 预制保温变径管 | DN200/DN100 | 个 | 2 | 2 | 200 | 100 | [11 empty] | DN200/DN100 | 预制保温变径管
464 | low_lot_2 | 低温水 | 变径管 | 预制保温变径管 | DN200/DN125 | 个 | 2 | 2 | 200 | 125 | [11 empty] | DN200/DN125 | 预制保温变径管
465 | low_lot_2 | 低温水 | 变径管 | 预制保温变径管 | DN200/DN150 | 个 | 24 | 24 | 200 | 150 | [11 empty] | DN200/DN150 | 预制保温变径管
466 | low_lot_2 | 低温水 | 变径管 | 预制保温变径管 | DN250/DN200 | 个 | 14 | 14 | 250 | 200 | [11 empty] | DN250/DN200 | 预制保温变径管
467 | low_lot_2 | 低温水 | 变径管 | 预制保温变径管 | DN300/DN250 | 个 | 6 | 6 | 300 | 250 | [11 empty] | DN300/DN250 | 预制保温变径管
468 | low_lot_2 | 低温水 | 变径管 | 预制保温变径管 | DN32/DN25 | 个 | 4 | 4 | 32 | 25 | [11 empty] | DN32/DN25 | 预制保温变径管
469 | low_lot_2 | 低温水 | 变径管 | 预制保温变径管 | DN40/DN32 | 个 | 8 | 8 | 40 | 32 | [11 empty] | DN40/DN32 | 预制保温变径管
470 | low_lot_2 | 低温水 | 变径管 | 预制保温变径管 | DN50/DN40 | 个 | 6 | 6 | 50 | 40 | [11 empty] | DN50/DN40 | 预制保温变径管
471 | low_lot_2 | 低温水 | 变径管 | 预制保温变径管 | DN65/DN50 | 个 | 118 | 118 | 65 | 50 | [11 empty] | DN65/DN50 | 预制保温变径管
472 | low_lot_2 | 低温水 | 变径管 | 预制保温变径管 | DN80/DN40 | 个 | 2 | 2 | 80 | 40 | [11 empty] | DN80/DN40 | 预制保温变径管
473 | low_lot_2 | 低温水 | 变径管 | 预制保温变径管 | DN80/DN50 | 个 | 6 | 6 | 80 | 50 | [11 empty] | DN80/DN50 | 预制保温变径管
474 | low_lot_2 | 低温水 | 变径管 | 预制保温变径管 | DN80/DN65 | 个 | 128 | 128 | 80 | 65 | [11 empty] | DN80/DN65 | 预制保温变径管
475 | low_lot_2 | 低温水 | 变径管 | 预制保温变径管 | DN300/DN200 | 个 | 2 | 2 | 300 | 200 | [11 empty] | DN300/DN200 | 预制保温变径管
476 | low_lot_2 | 低温水 | 三通 | 预制保温跨越三通 | DN100/DN100 | 个 | 2 | 2 | 100 | 100 | [11 empty] | DN100/DN 100 | 预制保温跨越三通
477 | low_lot_2 | 低温水 | 三通 | 预制保温跨越三通 | DN100/DN32 | 个 | 10 | 10 | 100 | 32 | [11 empty] | DN 100/DN32 | 预制保温跨越三通
478 | low_lot_2 | 低温水 | 三通 | 预制保温跨越三通 | DN100/DN40 | 个 | 10 | 10 | 100 | 40 | [11 empty] | DN100/DN40 | 预制保温跨越三通
479 | low_lot_2 | 低温水 | 三通 | 预制保温跨越三通 | DN100/DN50 | 个 | 46 | 46 | 100 | 50 | [11 empty] | DN100/DN50 | 预制保温跨越三通
480 | low_lot_2 | 低温水 | 三通 | 预制保温跨越三通 | DN100/DN65 | 个 | 58 | 58 | 100 | 65 | [11 empty] | DN100/DN65 | 预制保温跨越三通
481 | low_lot_2 | 低温水 | 三通 | 预制保温跨越三通 | DN100/DN80 | 个 | 30 | 30 | 100 | 80 | [11 empty] | DN100/DN80 | 预制保温跨越三通
482 | low_lot_2 | 低温水 | 三通 | 预制保温跨越三通 | DN125/DN100 | 个 | 18 | 18 | 125 | 100 | [11 empty] | DN125/DN100 | 预制保温跨越三通
483 | low_lot_2 | 低温水 | 三通 | 预制保温跨越三通 | DN125/DN25 | 个 | 10 | 10 | 125 | 25 | [11 empty] | DN125/DN25 | 预制保温跨越三通
484 | low_lot_2 | 低温水 | 三通 | 预制保温跨越三通 | DN125/DN32 | 个 | 14 | 14 | 125 | 32 | [11 empty] | DN125/DN32 | 预制保温跨越三通
485 | low_lot_2 | 低温水 | 三通 | 预制保温跨越三通 | DN125/DN40 | 个 | 4 | 4 | 125 | 40 | [11 empty] | DN125/DN40 | 预制保温跨越三通
486 | low_lot_2 | 低温水 | 三通 | 预制保温跨越三通 | DN125/DN50 | 个 | 16 | 16 | 125 | 50 | [11 empty] | DN125/DN50 | 预制保温跨越三通
487 | low_lot_2 | 低温水 | 三通 | 预制保温跨越三通 | DN125/DN65 | 个 | 46 | 46 | 125 | 65 | [11 empty] | DN125/DN65 | 预制保温跨越三通
488 | low_lot_2 | 低温水 | 三通 | 预制保温跨越三通 | DN125/DN80 | 个 | 64 | 64 | 125 | 80 | [11 empty] | DN125/DN80 | 预制保温跨越三通
489 | low_lot_2 | 低温水 | 三通 | 预制保温跨越三通 | DN125/DN125 | 个 | 4 | 4 | 125 | 125 | [11 empty] | DN125/DN125 | 预制保温跨越三通
490 | low_lot_2 | 低温水 | 三通 | 预制保温跨越三通 | DN150/DN125 | 个 | 10 | 10 | 150 | 125 | [11 empty] | DN150/DN125 | 预制保温跨越三通
491 | low_lot_2 | 低温水 | 三通 | 预制保温跨越三通 | DN150/DN150 | 个 | 2 | 2 | 150 | 150 | [11 empty] | DN150/DN150 | 预制保温跨越三通
492 | low_lot_2 | 低温水 | 三通 | 预制保温跨越三通 | DN150/DN25 | 个 | 22 | 22 | 150 | 25 | [11 empty] | DN150/DN25 | 预制保温跨越三通
493 | low_lot_2 | 低温水 | 三通 | 预制保温跨越三通 | DN150/DN32 | 个 | 14 | 14 | 150 | 32 | [11 empty] | DN150/DN32 | 预制保温跨越三通
494 | low_lot_2 | 低温水 | 三通 | 预制保温跨越三通 | DN150/DN40 | 个 | 8 | 8 | 150 | 40 | [11 empty] | DN150/DN40 | 预制保温跨越三通
495 | low_lot_2 | 低温水 | 三通 | 预制保温跨越三通 | DN150/DN50 | 个 | 18 | 18 | 150 | 50 | [11 empty] | DN150/DN50 | 预制保温跨越三通
496 | low_lot_2 | 低温水 | 三通 | 预制保温跨越三通 | DN150/DN65 | 个 | 38 | 38 | 150 | 65 | [11 empty] | DN150/DN65 | 预制保温跨越三通
497 | low_lot_2 | 低温水 | 三通 | 预制保温跨越三通 | DN150/DN80 | 个 | 52 | 52 | 150 | 80 | [11 empty] | DN150/DN80 | 预制保温跨越三通
498 | low_lot_2 | 低温水 | 三通 | 预制保温跨越三通 | DN150/DN100 | 个 | 4 | 4 | 150 | 100 | [11 empty] | DN150/DN100 | 预制保温跨越三通
499 | low_lot_2 | 低温水 | 三通 | 预制保温跨越三通 | DN200/DN100 | 个 | 12 | 12 | 200 | 100 | [11 empty] | DN200/DN100 | 预制保温跨越三通
500 | low_lot_2 | 低温水 | 三通 | 预制保温跨越三通 | DN200/DN125 | 个 | 12 | 12 | 200 | 125 | [11 empty] | DN200/DN125 | 预制保温跨越三通
501 | low_lot_2 | 低温水 | 三通 | 预制保温跨越三通 | DN200/DN150 | 个 | 6 | 6 | 200 | 150 | [11 empty] | DN200/DN150 | 预制保温跨越三通
502 | low_lot_2 | 低温水 | 三通 | 预制保温跨越三通 | DN200/DN25 | 个 | 20 | 20 | 200 | 25 | [11 empty] | DN200/DN25 | 预制保温跨越三通
503 | low_lot_2 | 低温水 | 三通 | 预制保温跨越三通 | DN200/DN32 | 个 | 16 | 16 | 200 | 32 | [11 empty] | DN200/DN32 | 预制保温跨越三通
504 | low_lot_2 | 低温水 | 三通 | 预制保温跨越三通 | DN200/DN50 | 个 | 18 | 18 | 200 | 50 | [11 empty] | DN200/DN50 | 预制保温跨越三通
505 | low_lot_2 | 低温水 | 三通 | 预制保温跨越三通 | DN200/DN65 | 个 | 38 | 38 | 200 | 65 | [11 empty] | DN200/DN65 | 预制保温跨越三通
506 | low_lot_2 | 低温水 | 三通 | 预制保温跨越三通 | DN200/DN80 | 个 | 26 | 26 | 200 | 80 | [11 empty] | DN200/DN80 | 预制保温跨越三通
507 | low_lot_2 | 低温水 | 三通 | 预制保温跨越三通 | DN250/DN100 | 个 | 4 | 4 | 250 | 100 | [11 empty] | DN250/DN100 | 预制保温跨越三通
508 | low_lot_2 | 低温水 | 三通 | 预制保温跨越三通 | DN250/DN125 | 个 | 10 | 10 | 250 | 125 | [11 empty] | DN250/DN125 | 预制保温跨越三通
509 | low_lot_2 | 低温水 | 三通 | 预制保温跨越三通 | DN250/DN150 | 个 | 10 | 10 | 250 | 150 | [11 empty] | DN250/DN150 | 预制保温跨越三通
510 | low_lot_2 | 低温水 | 三通 | 预制保温跨越三通 | DN250/DN200 | 个 | 2 | 2 | 250 | 200 | [11 empty] | DN250/DN200 | 预制保温跨越三通
511 | low_lot_2 | 低温水 | 三通 | 预制保温跨越三通 | DN250/DN40 | 个 | 2 | 2 | 250 | 40 | [11 empty] | DN250/DN40 | 预制保温跨越三通
512 | low_lot_2 | 低温水 | 三通 | 预制保温跨越三通 | DN250/DN50 | 个 | 8 | 8 | 250 | 50 | [11 empty] | DN250/DN50 | 预制保温跨越三通
513 | low_lot_2 | 低温水 | 三通 | 预制保温跨越三通 | DN250/DN80 | 个 | 4 | 4 | 250 | 80 | [11 empty] | DN250/DN80 | 预制保温跨越三通
514 | low_lot_2 | 低温水 | 三通 | 预制保温跨越三通 | DN32/DN25 | 个 | 6 | 6 | 32 | 25 | [11 empty] | DN32/DN25 | 预制保温跨越三通
515 | low_lot_2 | 低温水 | 三通 | 预制保温跨越三通 | DN40/DN25 | 个 | 2 | 2 | 40 | 25 | [11 empty] | DN40/DN25 | 预制保温跨越三通
516 | low_lot_2 | 低温水 | 三通 | 预制保温跨越三通 | DN40/DN32 | 个 | 8 | 8 | 40 | 32 | [11 empty] | DN40/DN32 | 预制保温跨越三通
517 | low_lot_2 | 低温水 | 三通 | 预制保温跨越三通 | DN40/DN40 | 个 | 2 | 2 | 40 | 40 | [11 empty] | DN40/DN40 | 预制保温跨越三通
518 | low_lot_2 | 低温水 | 三通 | 预制保温跨越三通 | DN50/DN32 | 个 | 2 | 2 | 50 | 32 | [11 empty] | DN50/DN32 | 预制保温跨越三通
519 | low_lot_2 | 低温水 | 三通 | 预制保温跨越三通 | DN50/DN40 | 个 | 2 | 2 | 50 | 40 | [11 empty] | DN50/DN40 | 预制保温跨越三通
520 | low_lot_2 | 低温水 | 三通 | 预制保温跨越三通 | DN50/DN50 | 个 | 12 | 12 | 50 | 50 | [11 empty] | DN50/DN50 | 预制保温跨越三通
521 | low_lot_2 | 低温水 | 三通 | 预制保温跨越三通 | DN65/DN32 | 个 | 4 | 4 | 65 | 32 | [11 empty] | DN65/DN32 | 预制保温跨越三通
522 | low_lot_2 | 低温水 | 三通 | 预制保温跨越三通 | DN65/DN40 | 个 | 4 | 4 | 65 | 40 | [11 empty] | DN65/DN40 | 预制保温跨越三通
523 | low_lot_2 | 低温水 | 三通 | 预制保温跨越三通 | DN65/DN50 | 个 | 82 | 82 | 65 | 50 | [11 empty] | DN65/DN50 | 预制保温跨越三通
524 | low_lot_2 | 低温水 | 三通 | 预制保温跨越三通 | DN65/DN65 | 个 | 16 | 16 | 65 | 65 | [11 empty] | DN65/DN65 | 预制保温跨越三通
525 | low_lot_2 | 低温水 | 三通 | 预制保温跨越三通 | DN80/DN25 | 个 | 2 | 2 | 80 | 25 | [11 empty] | DN80/DN25 | 预制保温跨越三通
526 | low_lot_2 | 低温水 | 三通 | 预制保温跨越三通 | DN80/DN32 | 个 | 20 | 20 | 80 | 32 | [11 empty] | DN80/DN32 | 预制保温跨越三通
527 | low_lot_2 | 低温水 | 三通 | 预制保温跨越三通 | DN80/DN40 | 个 | 2 | 2 | 80 | 40 | [11 empty] | DN80/DN40 | 预制保温跨越三通
528 | low_lot_2 | 低温水 | 三通 | 预制保温跨越三通 | DN80/DN50 | 个 | 110 | 110 | 80 | 50 | [11 empty] | DN80/DN50 | 预制保温跨越三通
529 | low_lot_2 | 低温水 | 三通 | 预制保温跨越三通 | DN80/DN65 | 个 | 72 | 72 | 80 | 65 | [11 empty] | DN80/DN65 | 预制保温跨越三通
530 | low_lot_2 | 低温水 | 三通 | 预制保温跨越三通 | DN80/DN80 | 个 | 16 | 16 | 80 | 80 | [11 empty] | DN80/DN80 | 预制保温跨越三通
531 | low_lot_2 | 低温水 | 三通 | 预制保温跨越三通 | DN300/DN200 | 个 | 2 | 2 | 300 | 200 | [11 empty] | DN300/DN200 | 预制保温跨越三通
532 | low_lot_2 | 低温水 | 三通 | 预制保温跨越三通 | DN300/DN125 | 个 | 2 | 2 | 300 | 125 | [11 empty] | DN300/DN125 | 预制保温跨越三通
533 | low_lot_2 | 低温水 | 三通 | 预制保温跨越三通 | DN300/DN100 | 个 | 2 | 2 | 300 | 100 | [11 empty] | DN300/DN100 | 预制保温跨越三通
534 | low_lot_2 | 低温水 | 三通 | 预制保温跨越三通 | DN300/DN80 | 个 | 14 | 14 | 300 | 80 | [11 empty] | DN300/DN80 | 预制保温跨越三通
535 | low_lot_2 | 低温水 | 三通 | 预制保温直三通 | DN150/DN65 | 个 | 4 | 4 | 150 | 65 | [11 empty] | DN150/DN65 | 预制保温直三通管
536 | low_lot_2 | 低温水 | 三通 | 预制保温直三通 | DN125/DN65 | 个 | 4 | 4 | 125 | 65 | [11 empty] | DN125/DN65 | 预制保温直三通管
537 | low_lot_2 | 低温水 | 三通 | 预制保温直三通 | DN100/DN80 | 个 | 2 | 2 | 100 | 80 | [11 empty] | DN100/DN80 | 预制保温直三通管
538 | low_lot_2 | 低温水 | 三通 | 预制保温直三通 | DN100/DN65 | 个 | 4 | 4 | 100 | 65 | [11 empty] | DN100/DN65 | 预制保温直三通管
539 | low_lot_2 | 低温水 | 三通 | 预制保温直三通 | DN100/DN50 | 个 | 40 | 40 | 100 | 50 | [11 empty] | DN100/DN50 | 预制保温直三通管
540 | low_lot_2 | 低温水 | 三通 | 预制保温直三通 | DN80/DN65 | 个 | 2 | 2 | 80 | 65 | [11 empty] | DN80/DN65 | 预制保温直三通管
541 | low_lot_2 | 低温水 | 三通 | 预制保温直三通 | DN80/DN50 | 个 | 14 | 14 | 80 | 50 | [11 empty] | DN80/DN50 | 预制保温直三通管
542 | low_lot_2 | 低温水 | 三通 | 预制保温直三通 | DN65/DN50 | 个 | 12 | 12 | 65 | 50 | [11 empty] | DN65/DN50 | 预制保温直三通管
543 | low_lot_2 | 低温水 | 弯头 | 冲压弯头 | 90° DN32 | 个 | 8 | 0 | 32 |  | 90 | [10 empty] | DN32 | 90°冲压弯头
544 | low_lot_2 | 低温水 | 弯头 | 冲压弯头 | 90° DN40 | 个 | 28 | 0 | 40 |  | 90 | [10 empty] | DN40 | 90°冲压弯头
545 | low_lot_2 | 低温水 | 弯头 | 冲压弯头 | 90° DN50 | 个 | 634 | 0 | 50 |  | 90 | [10 empty] | DN50 | 90°冲压弯头
546 | low_lot_2 | 低温水 | 弯头 | 冲压弯头 | 90° DN65 | 个 | 460 | 0 | 65 |  | 90 | [10 empty] | DN65 | 90°冲压弯头
547 | low_lot_2 | 低温水 | 弯头 | 冲压弯头 | 90° DN80 | 个 | 158 | 0 | 80 |  | 90 | [10 empty] | DN80 | 90°冲压弯头
548 | low_lot_2 | 低温水 | 变径管 | 变径管 | DN40/DN15 | 个 | 158 | 0 | 40 | 15 | [11 empty] | DN40/DN15 | 变径管
549 | low_lot_2 | 低温水 | 变径管 | 变径管 | DN50/DN40 | 个 | 154 | 0 | 50 | 40 | [11 empty] | DN50/DN40 | 变径管
550 | low_lot_2 | 低温水 | 变径管 | 变径管 | DN65/DN50 | 个 | 50 | 0 | 65 | 50 | [11 empty] | DN65/DN50 | 变径管
551 | low_lot_2 | 低温水 | 变径管 | 变径管 | DN80/DN65 | 个 | 58 | 0 | 80 | 65 | [11 empty] | DN80/DN65 | 变径管
552 | low_lot_2 | 低温水 | 封头 | 封头 | DN40 | 个 | 2 | 0 | 40 | [12 empty] | DN40 | 封头
553 | low_lot_2 | 低温水 | 封头 | 封头 | DN32 | 个 | 8 | 0 | 32 | [12 empty] | DN32 | 封头
554 | low_lot_2 | 低温水 | 球阀 | 直埋焊接球阀 | Q61F-16C DN100 | 个 | 4 | 4 | 100 |  |  |  |  | Q61F-16C | [7 empty] | DN100 Q61F-16C | 直埋焊接球阀
555 | low_lot_2 | 低温水 | 球阀 | 直埋焊接球阀 | Q61F-16C DN125 | 个 | 16 | 16 | 125 |  |  |  |  | Q61F-16C | [7 empty] | DN125 Q61F-16C | 直埋焊接球阀
556 | low_lot_2 | 低温水 | 球阀 | 直埋焊接球阀 | Q361F-16C DN150 | 个 | 30 | 30 | 150 |  |  |  |  | Q361F-16C | [7 empty] | DN150 Q361F-16C | 直埋焊接球阀
557 | low_lot_2 | 低温水 | 球阀 | 直埋焊接球阀 | Q361F-16C DN200 | 个 | 20 | 20 | 200 |  |  |  |  | Q361F-16C | [7 empty] | DN200 Q361F-16C | 直埋焊接球阀
558 | low_lot_2 | 低温水 | 球阀 | 直埋焊接球阀 | Q61F-16C DN65 | 个 | 4 | 4 | 65 |  |  |  |  | Q61F-16C | [7 empty] | DN65 Q61F-16C | 直埋焊接球阀
559 | low_lot_2 | 低温水 | 球阀 | 直埋焊接球阀 | Q61F-16C DN80 | 个 | 10 | 10 | 80 |  |  |  |  | Q61F-16C | [7 empty] | DN80 Q61F-16C | 直埋焊接球阀
560 | low_lot_2 | 低温水 | 球阀 | 焊接球阀 | Q61F-16C DN150 | 个 | 2 | 2 | 150 |  |  |  |  | Q61F-16C | [7 empty] | DN150 Q61F-16C | 焊接球阀
561 | low_lot_2 | 低温水 | 球阀 | 焊接球阀 | Q61F-16C DN25 | 个 | 264 | 264 | 25 |  |  |  |  | Q61F-16C | [7 empty] | DN25 Q61F-16C | 焊接球阀
562 | low_lot_2 | 低温水 | 球阀 | 焊接球阀 | Q61F-16C DN32 | 个 | 90 | 90 | 32 |  |  |  |  | Q61F-16C | [7 empty] | DN32 Q61F-16C | 焊接球阀
563 | low_lot_2 | 低温水 | 球阀 | 焊接球阀 | Q61F-16C DN40 | 个 | 14 | 14 | 40 |  |  |  |  | Q61F-16C | [7 empty] | DN40 Q61F-16C | 焊接球阀
564 | low_lot_2 | 低温水 | 球阀 | 焊接球阀 | Q61F-16C DN50 | 个 | 74 | 74 | 50 |  |  |  |  | Q61F-16C | [7 empty] | DN50 Q61F-16C | 焊接球阀
565 | low_lot_2 | 低温水 | 球阀 | 焊接球阀 | Q61F-16C DN65 | 个 | 226 | 226 | 65 |  |  |  |  | Q61F-16C | [7 empty] | DN65 Q61F-16C | 焊接球阀
566 | low_lot_2 | 低温水 | 球阀 | 焊接球阀 | Q61F-16C DN80 | 个 | 104 | 104 | 80 |  |  |  |  | Q61F-16C | [7 empty] | DN80 Q61F-16C | 焊接球阀
567 | low_lot_2 | 低温水 | 球阀 | 焊接球阀 | Q61F-16C DN100 | 个 | 2 | 2 | 100 |  |  |  |  | Q61F-16C | [7 empty] | DN100 Q61F-16C | 焊接球阀
568 | low_lot_2 | 低温水 | 球阀 | 法兰球阀 | Q41F-16C DN25 | 个 | 266 | 266 | 25 |  |  |  |  | Q41F-16C | [7 empty] | DN25 Q41F-16C | 法兰球阀
569 | low_lot_2 | 低温水 | 球阀 | 法兰球阀 | Q41F-16C DN32 | 个 | 166 | 166 | 32 |  |  |  |  | Q41F-16C | [7 empty] | DN32 Q41F-16C | 法兰球阀
570 | low_lot_2 | 低温水 | 球阀 | 法兰球阀 | Q41F-16C DN40 | 个 | 26 | 26 | 40 |  |  |  |  | Q41F-16C | [7 empty] | DN40 Q41F-16C | 法兰球阀
571 | low_lot_2 | 低温水 | 球阀 | 法兰球阀 | Q41F-16C DN50 | 个 | 94 | 94 | 50 |  |  |  |  | Q41F-16C | [7 empty] | DN50 Q41F-16C | 法兰球阀
572 | low_lot_2 | 低温水 | 球阀 | 法兰球阀 | Q41F-16C DN65 | 个 | 224 | 224 | 65 |  |  |  |  | Q41F-16C | [7 empty] | DN65 Q41F-16C | 法兰球阀
573 | low_lot_2 | 低温水 | 球阀 | 法兰球阀 | Q41F-16C DN80 | 个 | 242 | 242 | 80 |  |  |  |  | Q41F-16C | [7 empty] | DN80 Q41F-16C | 法兰球阀
574 | low_lot_3 | 低温水 | 钢管 | 无缝钢管 | Φ108×4.0 | 米 | 234 | 0 | [6 empty] | 108 | 4 | [5 empty] | φ108X4.0 | 无缝钢管
575 | low_lot_3 | 低温水 | 钢管 | 无缝钢管 | Φ133×4.5 | 米 | 1 | 0 | [6 empty] | 133 | 4.5 | [5 empty] | φ133X4.5 | 无缝钢管
576 | low_lot_3 | 低温水 | 钢管 | 无缝钢管 | Φ32×4.0 | 米 | 1213 | 0 | [6 empty] | 32 | 4 | [5 empty] | φ32X4.0 | 无缝钢管
577 | low_lot_3 | 低温水 | 钢管 | 无缝钢管 | Φ38×4.0 | 米 | 12 | 0 | [6 empty] | 38 | 4 | [5 empty] | φ38X4.0 | 无缝钢管
578 | low_lot_3 | 低温水 | 钢管 | 无缝钢管 | Φ45×4.0 | 米 | 269 | 0 | [6 empty] | 45 | 4 | [5 empty] | φ45X4.0 | 无缝钢管
579 | low_lot_3 | 低温水 | 钢管 | 无缝钢管 | Φ57×4.0 | 米 | 1111 | 0 | [6 empty] | 57 | 4 | [5 empty] | φ57X4.0 | 无缝钢管
580 | low_lot_3 | 低温水 | 钢管 | 无缝钢管 | Φ76×4.0 | 米 | 1346 | 0 | [6 empty] | 76 | 4 | [5 empty] | φ76X4.0 | 无缝钢管
581 | low_lot_3 | 低温水 | 钢管 | 无缝钢管 | Φ89×4.0 | 米 | 1650 | 0 | [6 empty] | 89 | 4 | [5 empty] | φ89X4.0 | 无缝钢管
582 | low_lot_3 | 低温水 | 球阀 | 直埋焊接球阀 | Q61F-16 DN65 | 台 | 2 | 2 | 65 |  |  |  |  | Q61F-16 | [7 empty] | DN65 Q61F-16 | 直埋焊接球阀
583 | low_lot_3 | 低温水 | 球阀 | 直埋焊接球阀 | Q61F-16C DN100 | 个 | 12 | 12 | 100 |  |  |  |  | Q61F-16C | [7 empty] | DN100 Q61F-16C | 直埋焊接球阀
584 | low_lot_3 | 低温水 | 球阀 | 直埋焊接球阀 | Q61F-16C DN125 | 个 | 24 | 24 | 125 |  |  |  |  | Q61F-16C | [7 empty] | DN125 Q61F-16C | 直埋焊接球阀
585 | low_lot_3 | 低温水 | 球阀 | 直埋焊接球阀 | Q361F-16C DN150 | 个 | 26 | 26 | 150 |  |  |  |  | Q361F-16C | [7 empty] | DN150 Q361F-16C | 直埋焊接球阀
586 | low_lot_3 | 低温水 | 球阀 | 直埋焊接球阀 | Q361F-16C DN200 | 个 | 28 | 28 | 200 |  |  |  |  | Q361F-16C | [7 empty] | DN200 Q361F-16C | 直埋焊接球阀
587 | low_lot_3 | 低温水 | 球阀 | 直埋焊接球阀 | Q361F-16C DN250 | 个 | 2 | 2 | 250 |  |  |  |  | Q361F-16C | [7 empty] | DN250 Q361F-16C | 直埋焊接球阀
588 | low_lot_3 | 低温水 | 球阀 | 直埋焊接球阀 | Q361F-16C DN300 | 个 | 2 | 2 | 300 |  |  |  |  | Q361F-16C | [7 empty] | DN300 Q361F-16C | 直埋焊接球阀
589 | low_lot_3 | 低温水 | 球阀 | 直埋焊接球阀 | Q61F-16C DN80 | 个 | 12 | 12 | 80 |  |  |  |  | Q61F-16C | [7 empty] | DN80 Q61F-16C | 直埋焊接球阀
590 | low_lot_3 | 低温水 | 球阀 | 焊接球阀 | Q61F-16C DN25 | 个 | 822 | 822 | 25 |  |  |  |  | Q61F-16C | [7 empty] | DN25 Q61F-16C | 焊接球阀
591 | low_lot_3 | 低温水 | 球阀 | 焊接球阀 | Q61F-16C DN32 | 个 | 78 | 78 | 32 |  |  |  |  | Q61F-16C | [7 empty] | DN32 Q61F-16C | 焊接球阀
592 | low_lot_3 | 低温水 | 球阀 | 焊接球阀 | Q61F-16C DN40 | 个 | 96 | 96 | 40 |  |  |  |  | Q61F-16C | [7 empty] | DN40 Q61F-16C | 焊接球阀
593 | low_lot_3 | 低温水 | 球阀 | 焊接球阀 | Q61F-16C DN50 | 个 | 58 | 58 | 50 |  |  |  |  | Q61F-16C | [7 empty] | DN50 Q61F-16C | 焊接球阀
594 | low_lot_3 | 低温水 | 球阀 | 焊接球阀 | Q61F-16C DN65 | 个 | 74 | 74 | 65 |  |  |  |  | Q61F-16C | [7 empty] | DN65 Q61F-16C | 焊接球阀
595 | low_lot_3 | 低温水 | 球阀 | 焊接球阀 | Q61F-16C DN80 | 个 | 68 | 68 | 80 |  |  |  |  | Q61F-16C | [7 empty] | DN80 Q61F-16C | 焊接球阀
596 | low_lot_3 | 低温水 | 球阀 | 焊接球阀 | Q61F-16C DN100 | 个 | 24 | 24 | 100 |  |  |  |  | Q61F-16C | [7 empty] | DN100 Q61F-16C | 焊接球阀
597 | low_lot_3 | 低温水 | 球阀 | 焊接球阀 | Q61F-16C DN125 | 个 | 10 | 10 | 125 |  |  |  |  | Q61F-16C | [7 empty] | DN125 Q61F-16C | 焊接球阀
598 | low_lot_3 | 低温水 | 球阀 | 焊接球阀 | Q361F-16C DN150 | 个 | 6 | 6 | 150 |  |  |  |  | Q361F-16C | [7 empty] | DN150 Q361F-16C | 焊接球阀
599 | low_lot_3 | 低温水 | 球阀 | 焊接球阀 | Q361F-16C DN200 | 个 | 4 | 4 | 200 |  |  |  |  | Q361F-16C | [7 empty] | DN200 Q361F-16C | 焊接球阀
600 | low_lot_3 | 低温水 | 球阀 | 焊接球阀 | Q361F-16C DN250 | 个 | 2 | 2 | 250 |  |  |  |  | Q361F-16C | [7 empty] | DN250 Q361F-16C | 焊接球阀
601 | low_lot_3 | 低温水 | 球阀 | 焊接球阀 | Q361F-16C DN350 | 个 | 2 | 2 | 350 |  |  |  |  | Q361F-16C | [7 empty] | DN350 Q361F-16C | 焊接球阀
602 | low_lot_3 | 低温水 | 球阀 | 法兰球阀 | Q41F-16C DN100 | 个 | 32 | 32 | 100 |  |  |  |  | Q41F-16C | [7 empty] | DN100 Q41F-16C | 法兰球阀
603 | low_lot_3 | 低温水 | 球阀 | 法兰球阀 | Q41F-16C DN125 | 个 | 2 | 2 | 125 |  |  |  |  | Q41F-16C | [7 empty] | DN125 Q41F-16C | 法兰球阀
604 | low_lot_3 | 低温水 | 球阀 | 法兰球阀 | Q41F-16C DN25 | 个 | 334 | 334 | 25 |  |  |  |  | Q41F-16C | [7 empty] | DN25 Q41F-16C | 法兰球阀
605 | low_lot_3 | 低温水 | 球阀 | 法兰球阀 | Q41F-16C DN32 | 个 | 2 | 2 | 32 |  |  |  |  | Q41F-16C | [7 empty] | DN32 Q41F-16C | 法兰球阀
606 | low_lot_3 | 低温水 | 球阀 | 法兰球阀 | Q41F-16C DN40 | 个 | 48 | 48 | 40 |  |  |  |  | Q41F-16C | [7 empty] | DN40 Q41F-16C | 法兰球阀
607 | low_lot_3 | 低温水 | 球阀 | 法兰球阀 | Q41F-16C DN50 | 个 | 856 | 856 | 50 |  |  |  |  | Q41F-16C | [7 empty] | DN50 Q41F-16C | 法兰球阀
608 | low_lot_3 | 低温水 | 球阀 | 法兰球阀 | Q41F-16C DN65 | 个 | 364 | 364 | 65 |  |  |  |  | Q41F-16C | [7 empty] | DN65 Q41F-16C | 法兰球阀
609 | low_lot_3 | 低温水 | 球阀 | 法兰球阀 | Q41F-16C DN80 | 个 | 174 | 174 | 80 |  |  |  |  | Q41F-16C | [7 empty] | DN80 Q41F-16C | 法兰球阀
610 | low_lot_3 | 低温水 | 三通 | 预制保温跨越三通 | DN100/DN25 | 个 | 14 | 14 | 100 | 25 | [11 empty] | DN100/DN25 | 预制保温跨越式三通
611 | low_lot_3 | 低温水 | 三通 | 预制保温跨越三通 | DN100/DN32 | 个 | 4 | 4 | 100 | 32 | [11 empty] | DN100/DN32 | 预制保温跨越式三通
612 | low_lot_3 | 低温水 | 三通 | 预制保温跨越三通 | DN100/DN40 | 个 | 18 | 18 | 100 | 40 | [11 empty] | DN100/DN40 | 预制保温跨越式三通
613 | low_lot_3 | 低温水 | 三通 | 预制保温跨越三通 | DN100/DN50 | 个 | 98 | 98 | 100 | 50 | [11 empty] | DN100/DN50 | 预制保温跨越式三通
614 | low_lot_3 | 低温水 | 三通 | 预制保温跨越三通 | DN100/DN65 | 个 | 132 | 132 | 100 | 65 | [11 empty] | DN100/DN65 | 预制保温跨越式三通
615 | low_lot_3 | 低温水 | 三通 | 预制保温跨越三通 | DN100/DN80 | 个 | 104 | 104 | 100 | 80 | [11 empty] | DN100/DN80 | 预制保温跨越式三通
616 | low_lot_3 | 低温水 | 三通 | 预制保温跨越三通 | DN100/DN100 | 个 | 4 | 4 | 100 | 100 | [11 empty] | DN100/DN100 | 预制保温跨越式三通
617 | low_lot_3 | 低温水 | 三通 | 预制保温跨越三通 | DN125/DN125 | 个 | 6 | 6 | 125 | 125 | [11 empty] | DN125/DN125 | 预制保温跨越式三通
618 | low_lot_3 | 低温水 | 三通 | 预制保温跨越三通 | DN125/DN100 | 个 | 46 | 46 | 125 | 100 | [11 empty] | DN125/DN100 | 预制保温跨越式三通
619 | low_lot_3 | 低温水 | 三通 | 预制保温跨越三通 | DN125/DN25 | 个 | 10 | 10 | 125 | 25 | [11 empty] | DN125/DN25 | 预制保温跨越式三通
620 | low_lot_3 | 低温水 | 三通 | 预制保温跨越三通 | DN125/DN32 | 个 | 14 | 14 | 125 | 32 | [11 empty] | DN125/DN32 | 预制保温跨越式三通
621 | low_lot_3 | 低温水 | 三通 | 预制保温跨越三通 | DN125/DN40 | 个 | 2 | 2 | 125 | 40 | [11 empty] | DN125/DN40 | 预制保温跨越式三通
622 | low_lot_3 | 低温水 | 三通 | 预制保温跨越三通 | DN125/DN50 | 个 | 44 | 44 | 125 | 50 | [11 empty] | DN125/DN50 | 预制保温跨越式三通
623 | low_lot_3 | 低温水 | 三通 | 预制保温跨越三通 | DN125/DN65 | 个 | 62 | 62 | 125 | 65 | [11 empty] | DN125/DN65 | 预制保温跨越式三通
624 | low_lot_3 | 低温水 | 三通 | 预制保温跨越三通 | DN125/DN80 | 个 | 56 | 56 | 125 | 80 | [11 empty] | DN125/DN80 | 预制保温跨越式三通
625 | low_lot_3 | 低温水 | 三通 | 预制保温跨越三通 | DN150/DN100 | 个 | 34 | 34 | 150 | 100 | [11 empty] | DN150/DN100 | 预制保温跨越式三通
626 | low_lot_3 | 低温水 | 三通 | 预制保温跨越三通 | DN150/DN125 | 个 | 24 | 24 | 150 | 125 | [11 empty] | DN150/DN125 | 预制保温跨越式三通
627 | low_lot_3 | 低温水 | 三通 | 预制保温跨越三通 | DN150/DN25 | 个 | 2 | 2 | 150 | 25 | [11 empty] | DN150/DN25 | 预制保温跨越式三通
628 | low_lot_3 | 低温水 | 三通 | 预制保温跨越三通 | DN150/DN32 | 个 | 4 | 4 | 150 | 32 | [11 empty] | DN150/DN32 | 预制保温跨越式三通
629 | low_lot_3 | 低温水 | 三通 | 预制保温跨越三通 | DN150/DN40 | 个 | 8 | 8 | 150 | 40 | [11 empty] | DN150/DN40 | 预制保温跨越式三通
630 | low_lot_3 | 低温水 | 三通 | 预制保温跨越三通 | DN150/DN50 | 个 | 8 | 8 | 150 | 50 | [11 empty] | DN150/DN50 | 预制保温跨越式三通
631 | low_lot_3 | 低温水 | 三通 | 预制保温跨越三通 | DN150/DN65 | 个 | 56 | 56 | 150 | 65 | [11 empty] | DN150/DN65 | 预制保温跨越式三通
632 | low_lot_3 | 低温水 | 三通 | 预制保温跨越三通 | DN150/DN80 | 个 | 40 | 40 | 150 | 80 | [11 empty] | DN150/DN80 | 预制保温跨越式三通
633 | low_lot_3 | 低温水 | 三通 | 预制保温跨越三通 | DN200/DN100 | 个 | 40 | 40 | 200 | 100 | [11 empty] | DN200/DN100 | 预制保温跨越式三通
634 | low_lot_3 | 低温水 | 三通 | 预制保温跨越三通 | DN200/DN125 | 个 | 18 | 18 | 200 | 125 | [11 empty] | DN200/DN125 | 预制保温跨越式三通
635 | low_lot_3 | 低温水 | 三通 | 预制保温跨越三通 | DN200/DN150 | 个 | 18 | 18 | 200 | 150 | [11 empty] | DN200/DN150 | 预制保温跨越式三通
636 | low_lot_3 | 低温水 | 三通 | 预制保温跨越三通 | DN200/DN200 | 个 | 8 | 8 | 200 | 200 | [11 empty] | DN200/DN200 | 预制保温跨越式三通
637 | low_lot_3 | 低温水 | 三通 | 预制保温跨越三通 | DN200/DN25 | 个 | 8 | 8 | 200 | 25 | [11 empty] | DN200/DN25 | 预制保温跨越式三通
638 | low_lot_3 | 低温水 | 三通 | 预制保温跨越三通 | DN200/DN32 | 个 | 6 | 6 | 200 | 32 | [11 empty] | DN200/DN32 | 预制保温跨越式三通
639 | low_lot_3 | 低温水 | 三通 | 预制保温跨越三通 | DN200/DN40 | 个 | 2 | 2 | 200 | 40 | [11 empty] | DN200/DN40 | 预制保温跨越式三通
640 | low_lot_3 | 低温水 | 三通 | 预制保温跨越三通 | DN200/DN50 | 个 | 6 | 6 | 200 | 50 | [11 empty] | DN200/DN50 | 预制保温跨越式三通
641 | low_lot_3 | 低温水 | 三通 | 预制保温跨越三通 | DN200/DN65 | 个 | 28 | 28 | 200 | 65 | [11 empty] | DN200/DN65 | 预制保温跨越式三通
642 | low_lot_3 | 低温水 | 三通 | 预制保温跨越三通 | DN200/DN80 | 个 | 46 | 46 | 200 | 80 | [11 empty] | DN200/DN80 | 预制保温跨越式三通
643 | low_lot_3 | 低温水 | 三通 | 预制保温跨越三通 | DN/DN250/32 | 个 | 4 | 4 | 250 | [12 empty] | DN/DN 250/32 | 预制保温跨越式三通
644 | low_lot_3 | 低温水 | 三通 | 预制保温跨越三通 | DN/DN250/40 | 个 | 10 | 10 | 250 | [12 empty] | DN/DN 250/40 | 预制保温跨越式三通
645 | low_lot_3 | 低温水 | 三通 | 预制保温跨越三通 | DN250/DN80 | 个 | 2 | 2 | 250 | 80 | [11 empty] | DN250/DN80 | 预制保温跨越式三通
646 | low_lot_3 | 低温水 | 三通 | 预制保温跨越三通 | DN250/DN100 | 个 | 6 | 6 | 250 | 100 | [11 empty] | DN250/DN100 | 预制保温跨越式三通
647 | low_lot_3 | 低温水 | 三通 | 预制保温跨越三通 | DN250/DN125 | 个 | 2 | 2 | 250 | 125 | [11 empty] | DN250/DN125 | 预制保温跨越式三通
648 | low_lot_3 | 低温水 | 三通 | 预制保温跨越三通 | DN250/DN150 | 个 | 4 | 4 | 250 | 150 | [11 empty] | DN250/DN150 | 预制保温跨越式三通
649 | low_lot_3 | 低温水 | 三通 | 预制保温跨越三通 | DN250/DN200 | 个 | 12 | 12 | 250 | 200 | [11 empty] | DN250/DN200 | 预制保温跨越式三通
650 | low_lot_3 | 低温水 | 三通 | 预制保温跨越三通 | DN/DN300/32 | 个 | 2 | 2 | 300 | [12 empty] | DN/DN 300/32 | 预制保温跨越式三通
651 | low_lot_3 | 低温水 | 三通 | 预制保温跨越三通 | DN/DN300/80 | 个 | 6 | 6 | 300 | [12 empty] | DN/DN 300/80 | 预制保温跨越式三通
652 | low_lot_3 | 低温水 | 三通 | 预制保温跨越三通 | DN300/DN100 | 个 | 2 | 2 | 300 | 100 | [11 empty] | DN300/DN100 | 预制保温跨越式三通
653 | low_lot_3 | 低温水 | 三通 | 预制保温跨越三通 | DN300/DN125 | 个 | 6 | 6 | 300 | 125 | [11 empty] | DN300/DN125 | 预制保温跨越式三通
654 | low_lot_3 | 低温水 | 三通 | 预制保温跨越三通 | DN300/DN150 | 个 | 4 | 4 | 300 | 150 | [11 empty] | DN300/DN150 | 预制保温跨越式三通
655 | low_lot_3 | 低温水 | 三通 | 预制保温跨越三通 | DN300/DN200 | 个 | 4 | 4 | 300 | 200 | [11 empty] | DN300/DN200 | 预制保温跨越式三通
656 | low_lot_3 | 低温水 | 三通 | 预制保温跨越三通 | 25×25 (118×118) | 个 | 4 | 4 | [13 empty] | 25X25 (118X118) | 预制保温跨越式三通
657 | low_lot_3 | 低温水 | 三通 | 预制保温跨越三通 | 32×25 (124×118) | 个 | 6 | 6 | [13 empty] | 32X25 (124X118) | 预制保温跨越式三通
658 | low_lot_3 | 低温水 | 三通 | 预制保温跨越三通 | 40×25 (131×118) | 个 | 6 | 6 | [13 empty] | 40X25 (131X118) | 预制保温跨越式三通
659 | low_lot_3 | 低温水 | 三通 | 预制保温跨越三通 | DN40/DN32 | 个 | 4 | 4 | 40 | 32 | [11 empty] | DN40/DN32 | 预制保温跨越式三通
660 | low_lot_3 | 低温水 | 三通 | 预制保温跨越三通 | DN50/DN25 | 个 | 6 | 6 | 50 | 25 | [11 empty] | DN50/DN25 | 预制保温跨越式三通
661 | low_lot_3 | 低温水 | 三通 | 预制保温跨越三通 | DN50/DN32 | 个 | 12 | 12 | 50 | 32 | [11 empty] | DN50/DN32 | 预制保温跨越式三通
662 | low_lot_3 | 低温水 | 三通 | 预制保温跨越三通 | DN50/DN40 | 个 | 24 | 24 | 50 | 40 | [11 empty] | DN50/DN40 | 预制保温跨越式三通
663 | low_lot_3 | 低温水 | 三通 | 预制保温跨越三通 | DN50/DN50 | 个 | 36 | 36 | 50 | 50 | [11 empty] | DN50/DN50 | 预制保温跨越式三通
664 | low_lot_3 | 低温水 | 三通 | 预制保温跨越三通 | DN65/DN25 | 个 | 12 | 12 | 65 | 25 | [11 empty] | DN65/DN25 | 预制保温跨越式三通
665 | low_lot_3 | 低温水 | 三通 | 预制保温跨越三通 | DN65/DN32 | 个 | 4 | 4 | 65 | 32 | [11 empty] | DN65/DN32 | 预制保温跨越式三通
666 | low_lot_3 | 低温水 | 三通 | 预制保温跨越三通 | DN65/DN40 | 个 | 40 | 40 | 65 | 40 | [11 empty] | DN65/DN40 | 预制保温跨越式三通
667 | low_lot_3 | 低温水 | 三通 | 预制保温跨越三通 | DN65/DN50 | 个 | 276 | 276 | 65 | 50 | [11 empty] | DN65/DN50 | 预制保温跨越式三通
668 | low_lot_3 | 低温水 | 三通 | 预制保温跨越三通 | DN65/DN65 | 个 | 20 | 20 | 65 | 65 | [11 empty] | DN65/DN65 | 预制保温跨越式三通
669 | low_lot_3 | 低温水 | 三通 | 预制保温跨越三通 | DN80/DN25 | 个 | 16 | 16 | 80 | 25 | [11 empty] | DN80/DN25 | 预制保温跨越式三通
670 | low_lot_3 | 低温水 | 三通 | 预制保温跨越三通 | DN80/DN32 | 个 | 8 | 8 | 80 | 32 | [11 empty] | DN80/DN32 | 预制保温跨越式三通
671 | low_lot_3 | 低温水 | 三通 | 预制保温跨越三通 | DN80/DN40 | 个 | 26 | 26 | 80 | 40 | [11 empty] | DN80/DN40 | 预制保温跨越式三通
672 | low_lot_3 | 低温水 | 三通 | 预制保温跨越三通 | DN80/DN50 | 个 | 204 | 204 | 80 | 50 | [11 empty] | DN80/DN50 | 预制保温跨越式三通
673 | low_lot_3 | 低温水 | 三通 | 预制保温跨越三通 | DN80/DN65 | 个 | 128 | 128 | 80 | 65 | [11 empty] | DN80/DN65 | 预制保温跨越式三通
674 | low_lot_3 | 低温水 | 三通 | 预制保温跨越三通 | DN80/DN80 | 个 | 8 | 8 | 80 | 80 | [11 empty] | DN80/DN80 | 预制保温跨越式三通
675 | low_lot_3 | 低温水 | 三通 | 预制保温跨越三通 | DN350/DN100 | 个 | 4 | 4 | 350 | 100 | [11 empty] | DN350/DN100 | 预制保温跨越式三通
676 | low_lot_3 | 低温水 | 三通 | 预制保温跨越三通 | DN350/DN125 | 个 | 4 | 4 | 350 | 125 | [11 empty] | DN350/DN125 | 预制保温跨越式三通
677 | low_lot_3 | 低温水 | 三通 | 预制保温跨越三通 | DN350/DN150 | 个 | 2 | 2 | 350 | 150 | [11 empty] | DN350/DN150 | 预制保温跨越式三通
678 | low_lot_3 | 低温水 | 三通 | 预制保温跨越三通 | DN350/DN200 | 个 | 4 | 4 | 350 | 200 | [11 empty] | DN350/DN200 | 预制保温跨越式三通
679 | low_lot_3 | 低温水 | 三通 | 预制保温跨越三通 | DN350/DN300 | 个 | 2 | 2 | 350 | 300 | [11 empty] | DN350/DN300 | 预制保温跨越式三通
680 | low_lot_3 | 低温水 | 变径管 | 预制保温同心变径管 | DN100/DN50 | 个 | 4 | 4 | 100 | 50 | [11 empty] | DN100/DN50 | 预制保温同心变径管
681 | low_lot_3 | 低温水 | 变径管 | 预制保温同心变径管 | DN100/DN65 | 个 | 18 | 18 | 100 | 65 | [11 empty] | DN100/DN65 | 预制保温同心变径管
682 | low_lot_3 | 低温水 | 变径管 | 预制保温同心变径管 | DN100/DN80 | 个 | 174 | 174 | 100 | 80 | [11 empty] | DN100/DN80 | 预制保温同心变径管
683 | low_lot_3 | 低温水 | 变径管 | 预制保温同心变径管 | DN125/DN100 | 个 | 98 | 98 | 125 | 100 | [11 empty] | DN125/DN100 | 预制保温同心变径管
684 | low_lot_3 | 低温水 | 变径管 | 预制保温同心变径管 | DN125/DN80 | 个 | 16 | 16 | 125 | 80 | [11 empty] | DN125/DN80 | 预制保温同心变径管
685 | low_lot_3 | 低温水 | 变径管 | 预制保温同心变径管 | DN125/DN65 | 个 | 2 | 2 | 125 | 65 | [11 empty] | DN125/DN65 | 预制保温同心变径管
686 | low_lot_3 | 低温水 | 变径管 | 预制保温同心变径管 | DN125/DN50 | 个 | 2 | 2 | 125 | 50 | [11 empty] | DN125/DN50 | 预制保温同心变径管
687 | low_lot_3 | 低温水 | 变径管 | 预制保温同心变径管 | DN150/DN65 | 个 | 2 | 2 | 150 | 65 | [11 empty] | DN150/DN65 | 预制保温同心变径管
688 | low_lot_3 | 低温水 | 变径管 | 预制保温同心变径管 | DN150/DN100 | 个 | 10 | 10 | 150 | 100 | [11 empty] | DN150/DN100 | 预制保温同心变径管
689 | low_lot_3 | 低温水 | 变径管 | 预制保温同心变径管 | DN150/DN125 | 个 | 64 | 64 | 150 | 125 | [11 empty] | DN150/DN125 | 预制保温同心变径管
690 | low_lot_3 | 低温水 | 变径管 | 预制保温同心变径管 | DN200/DN100 | 个 | 6 | 6 | 200 | 100 | [11 empty] | DN200/DN100 | 预制保温同心变径管
691 | low_lot_3 | 低温水 | 变径管 | 预制保温同心变径管 | DN200/DN125 | 个 | 16 | 16 | 200 | 125 | [11 empty] | DN200/DN125 | 预制保温同心变径管
692 | low_lot_3 | 低温水 | 变径管 | 预制保温同心变径管 | DN200/DN150 | 个 | 38 | 38 | 200 | 150 | [11 empty] | DN200/DN150 | 预制保温同心变径管
693 | low_lot_3 | 低温水 | 变径管 | 预制保温同心变径管 | DN250/DN100 | 个 | 2 | 2 | 250 | 100 | [11 empty] | DN250/DN100 | 预制保温同心变径管
694 | low_lot_3 | 低温水 | 变径管 | 预制保温同心变径管 | DN250/DN150 | 个 | 2 | 2 | 250 | 150 | [11 empty] | DN250/DN150 | 预制保温同心变径管
695 | low_lot_3 | 低温水 | 变径管 | 预制保温同心变径管 | DN250/DN200 | 个 | 16 | 16 | 250 | 200 | [11 empty] | DN250/DN200 | 预制保温同心变径管
696 | low_lot_3 | 低温水 | 变径管 | 预制保温同心变径管 | DN32/DN25 | 个 | 6 | 6 | 32 | 25 | [11 empty] | DN32/DN25 | 预制保温同心变径管
697 | low_lot_3 | 低温水 | 变径管 | 预制保温同心变径管 | DN40/DN15 | 个 | 18 | 18 | 40 | 15 | [11 empty] | DN40/DN15 | 预制保温同心变径管
698 | low_lot_3 | 低温水 | 变径管 | 预制保温同心变径管 | DN40/DN32 | 个 | 8 | 8 | 40 | 32 | [11 empty] | DN40/DN32 | 预制保温同心变径管
699 | low_lot_3 | 低温水 | 变径管 | 预制保温同心变径管 | DN50/DN25 | 个 | 4 | 4 | 50 | 25 | [11 empty] | DN50/DN25 | 预制保温同心变径管
700 | low_lot_3 | 低温水 | 变径管 | 预制保温同心变径管 | DN50/DN32 | 个 | 2 | 2 | 50 | 32 | [11 empty] | DN50/DN32 | 预制保温同心变径管
701 | low_lot_3 | 低温水 | 变径管 | 预制保温同心变径管 | DN50/DN40 | 个 | 36 | 36 | 50 | 40 | [11 empty] | DN50/DN40 | 预制保温同心变径管
702 | low_lot_3 | 低温水 | 变径管 | 预制保温同心变径管 | DN65/DN25 | 个 | 2 | 2 | 65 | 25 | [11 empty] | DN65/DN25 | 预制保温同心变径管
703 | low_lot_3 | 低温水 | 变径管 | 预制保温同心变径管 | DN65/DN40 | 个 | 6 | 6 | 65 | 40 | [11 empty] | DN65/DN40 | 预制保温同心变径管
704 | low_lot_3 | 低温水 | 变径管 | 预制保温同心变径管 | DN65/DN50 | 个 | 240 | 240 | 65 | 50 | [11 empty] | DN65/DN50 | 预制保温同心变径管
705 | low_lot_3 | 低温水 | 变径管 | 预制保温同心变径管 | DN80/DN50 | 个 | 26 | 26 | 80 | 50 | [11 empty] | DN80/DN50 | 预制保温同心变径管
706 | low_lot_3 | 低温水 | 变径管 | 预制保温同心变径管 | DN80/DN65 | 个 | 222 | 222 | 80 | 65 | [11 empty] | DN80/DN65 | 预制保温同心变径管
707 | low_lot_3 | 低温水 | 变径管 | 预制保温同心变径管 | DN300/DN250 | 个 | 12 | 12 | 300 | 250 | [11 empty] | DN300/DN250 | 预制保温同心变径管
708 | low_lot_3 | 低温水 | 变径管 | 预制保温同心变径管 | DN350/DN250 | 个 | 2 | 2 | 350 | 250 | [11 empty] | DN350/DN250 | 预制保温同心变径管
709 | low_lot_3 | 低温水 | 变径管 | 预制保温同心变径管 | DN350/DN300 | 个 | 4 | 4 | 350 | 300 | [11 empty] | DN350/DN300 | 预制保温同心变径管
710 | low_lot_3 | 低温水 | 弯头 | 预制保温弯头 | 90° DN100 | 个 | 460 | 460 | 100 |  | 90 | [10 empty] | DN100 | 90°预制保温弯头
711 | low_lot_3 | 低温水 | 弯头 | 预制保温弯头 | 90° DN125 | 个 | 272 | 272 | 125 |  | 90 | [10 empty] | DN125 | 90°预制保温弯头
712 | low_lot_3 | 低温水 | 弯头 | 预制保温弯头 | 90° DN150 | 个 | 112 | 112 | 150 |  | 90 | [10 empty] | DN150 | 90°预制保温弯头
713 | low_lot_3 | 低温水 | 弯头 | 预制保温弯头 | 90° DN200 | 个 | 160 | 160 | 200 |  | 90 | [10 empty] | DN200 | 90°预制保温弯头
714 | low_lot_3 | 低温水 | 弯头 | 预制保温弯头 | 90° DN25 | 个 | 144 | 144 | 25 |  | 90 | [10 empty] | DN25 | 90°预制保温弯头
715 | low_lot_3 | 低温水 | 弯头 | 预制保温弯头 | 90° DN250 | 个 | 10 | 10 | 250 |  | 90 | [10 empty] | DN250 | 90°预制保温弯头
716 | low_lot_3 | 低温水 | 弯头 | 预制保温弯头 | 90° DN300 | 个 | 16 | 16 | 300 |  | 90 | [10 empty] | DN300 | 90°预制保温弯头
717 | low_lot_3 | 低温水 | 弯头 | 预制保温弯头 | 90° DN32 | 个 | 142 | 142 | 32 |  | 90 | [10 empty] | DN32 | 90°预制保温弯头
718 | low_lot_3 | 低温水 | 弯头 | 预制保温弯头 | 90° DN350 | 个 | 14 | 14 | 350 |  | 90 | [10 empty] | DN350 | 90°预制保温弯头
719 | low_lot_3 | 低温水 | 弯头 | 预制保温弯头 | 90° DN40 | 个 | 196 | 196 | 40 |  | 90 | [10 empty] | DN40 | 90°预制保温弯头
720 | low_lot_3 | 低温水 | 弯头 | 预制保温弯头 | 90° DN50 | 个 | 2354 | 2354 | 50 |  | 90 | [10 empty] | DN50 | 90°预制保温弯头
721 | low_lot_3 | 低温水 | 弯头 | 预制保温弯头 | 90° DN65 | 个 | 1514 | 1514 | 65 |  | 90 | [10 empty] | DN65 | 90°预制保温弯头
722 | low_lot_3 | 低温水 | 弯头 | 预制保温弯头 | 90° DN80 | 个 | 1064 | 1064 | 80 |  | 90 | [10 empty] | DN80 | 90°预制保温弯头
723 | low_lot_3 | 低温水 | 弯头 | 预制保温弯头 | 45° DN100 | 个 | 38 | 38 | 100 |  | 45 | [10 empty] | DN100 | 45°预制保温弯头
724 | low_lot_3 | 低温水 | 弯头 | 预制保温弯头 | 45° DN125 | 个 | 48 | 48 | 125 |  | 45 | [10 empty] | DN125 | 45°预制保温弯头
725 | low_lot_3 | 低温水 | 弯头 | 预制保温弯头 | 45° DN150 | 个 | 52 | 52 | 150 |  | 45 | [10 empty] | DN150 | 45°预制保温弯头
726 | low_lot_3 | 低温水 | 弯头 | 预制保温弯头 | 45° DN25 | 个 | 2 | 2 | 25 |  | 45 | [10 empty] | DN25 | 45°预制保温弯头
727 | low_lot_3 | 低温水 | 弯头 | 预制保温弯头 | 45° DN200 | 个 | 14 | 14 | 200 |  | 45 | [10 empty] | DN200 | 45°预制保温弯头
728 | low_lot_3 | 低温水 | 弯头 | 预制保温弯头 | 45° DN40 | 个 | 4 | 4 | 40 |  | 45 | [10 empty] | DN40 | 45°预制保温弯头
729 | low_lot_3 | 低温水 | 弯头 | 预制保温弯头 | 45° DN50 | 个 | 38 | 38 | 50 |  | 45 | [10 empty] | DN50 | 45°预制保温弯头
730 | low_lot_3 | 低温水 | 弯头 | 预制保温弯头 | 45° DN65 | 个 | 53 | 53 | 65 |  | 45 | [10 empty] | DN65 | 45°预制保温弯头
731 | low_lot_3 | 低温水 | 弯头 | 预制保温弯头 | 45° DN80 | 个 | 28 | 28 | 80 |  | 45 | [10 empty] | DN80 | 45°预制保温弯头
732 | low_lot_3 | 低温水 | 弯头 | 冲压弯头 | 90° DN100 | 个 | 46 | 0 | 100 |  | 90 | [10 empty] | DN100 | 90°冲压弯头
733 | low_lot_3 | 低温水 | 弯头 | 冲压弯头 | 90° DN25 | 个 | 258 | 0 | 25 |  | 90 | [10 empty] | DN25 | 90°冲压弯头
734 | low_lot_3 | 低温水 | 弯头 | 冲压弯头 | 90° DN32 | 个 | 10 | 0 | 32 |  | 90 | [10 empty] | DN32 | 90°冲压弯头
735 | low_lot_3 | 低温水 | 弯头 | 冲压弯头 | 90° DN40 | 个 | 22 | 0 | 40 |  | 90 | [10 empty] | DN40 | 90°冲压弯头
736 | low_lot_3 | 低温水 | 弯头 | 冲压弯头 | 90° DN50 | 个 | 545 | 0 | 50 |  | 90 | [10 empty] | DN50 | 90°冲压弯头
737 | low_lot_3 | 低温水 | 弯头 | 冲压弯头 | 90° DN65 | 个 | 622 | 0 | 65 |  | 90 | [10 empty] | DN65 | 90°冲压弯头
738 | low_lot_3 | 低温水 | 弯头 | 冲压弯头 | 90° DN80 | 个 | 688 | 0 | 80 |  | 90 | [10 empty] | DN80 | 90°冲压弯头
739 | low_lot_3 | 低温水 | 变径管 | 同心变径管 | DN100/DN65 | 个 | 26 | 0 | 100 | 65 | [11 empty] | DN100/DN65 | 同心变径管
740 | low_lot_3 | 低温水 | 变径管 | 同心变径管 | DN100/DN80 | 个 | 30 | 0 | 100 | 80 | [11 empty] | DN100/DN80 | 同心变径管
741 | low_lot_3 | 低温水 | 变径管 | 同心变径管 | DN125/DN100 | 个 | 2 | 0 | 125 | 100 | [11 empty] | DN125/DN100 | 同心变径管
742 | low_lot_3 | 低温水 | 变径管 | 同心变径管 | DN40/DN15 | 个 | 70 | 0 | 40 | 15 | [11 empty] | DN40/DN15 | 同心变径管
743 | low_lot_3 | 低温水 | 变径管 | 同心变径管 | DN50/DN40 | 个 | 46 | 0 | 50 | 40 | [11 empty] | DN50/DN40 | 同心变径管
744 | low_lot_3 | 低温水 | 变径管 | 同心变径管 | DN65/DN32 | 个 | 2 | 0 | 65 | 32 | [11 empty] | DN65/DN32 | 同心变径管
745 | low_lot_3 | 低温水 | 变径管 | 同心变径管 | DN65/DN40 | 个 | 24 | 0 | 65 | 40 | [11 empty] | DN65/DN40 | 同心变径管
746 | low_lot_3 | 低温水 | 变径管 | 同心变径管 | DN65/DN50 | 个 | 54 | 0 | 65 | 50 | [11 empty] | DN65/DN50 | 同心变径管
747 | low_lot_3 | 低温水 | 变径管 | 同心变径管 | DN80/DN65 | 个 | 28 | 0 | 80 | 65 | [11 empty] | DN80/DN65 | 同心变径管
748 | low_lot_3 | 低温水 | 三通 | 冲压三通 | DN125/DN100 | 个 | 2 | 0 | 125 | 100 | [11 empty] | DN125/DN100 | 冲压三通
749 | low_lot_3 | 低温水 | 三通 | 冲压三通 | DN100/DN80 | 个 | 10 | 0 | 100 | 80 | [11 empty] | DN100/DN80 | 冲压三通
750 | low_lot_4 | 低温水 | 弯头 | 预制保温弯头 | 90° DN25 | 个 | 814 | 814 | 25 |  | 90 | [10 empty] | DN25 | 90°预制保温弯头
751 | low_lot_4 | 低温水 | 弯头 | 预制保温弯头 | 90° DN32 | 个 | 12 | 12 | 32 |  | 90 | [10 empty] | DN32 | 90°预制保温弯头
752 | low_lot_4 | 低温水 | 弯头 | 预制保温弯头 | 90° DN40 | 个 | 112 | 112 | 40 |  | 90 | [10 empty] | DN40 | 90°预制保温弯头
753 | low_lot_4 | 低温水 | 弯头 | 预制保温弯头 | 90° DN50 | 个 | 2303 | 2303 | 50 |  | 90 | [10 empty] | DN50 | 90°预制保温弯头
754 | low_lot_4 | 低温水 | 弯头 | 预制保温弯头 | 90° DN65 | 个 | 1292 | 1292 | 65 |  | 90 | [10 empty] | DN65 | 90°预制保温弯头
755 | low_lot_4 | 低温水 | 弯头 | 预制保温弯头 | 90° DN80 | 个 | 550 | 550 | 80 |  | 90 | [10 empty] | DN80 | 90°预制保温弯头
756 | low_lot_4 | 低温水 | 弯头 | 预制保温弯头 | 90° DN100 | 个 | 226 | 226 | 100 |  | 90 | [10 empty] | DN100 | 90°预制保温弯头
757 | low_lot_4 | 低温水 | 弯头 | 预制保温弯头 | 90° DN125 | 个 | 174 | 174 | 125 |  | 90 | [10 empty] | DN125 | 90°预制保温弯头
758 | low_lot_4 | 低温水 | 弯头 | 预制保温弯头 | 90° DN150 | 个 | 116 | 116 | 150 |  | 90 | [10 empty] | DN150 | 90°预制保温弯头
759 | low_lot_4 | 低温水 | 弯头 | 预制保温弯头 | 90° DN200 | 个 | 98 | 98 | 200 |  | 90 | [10 empty] | DN200 | 90°预制保温弯头
760 | low_lot_4 | 低温水 | 弯头 | 预制保温弯头 | 90° DN250 | 个 | 46 | 46 | 250 |  | 90 | [10 empty] | DN250 | 90°预制保温弯头
761 | low_lot_4 | 低温水 | 弯头 | 预制保温弯头 | 90° DN300 | 个 | 48 | 48 | 300 |  | 90 | [10 empty] | DN300 | 90°预制保温弯头
762 | low_lot_4 | 低温水 | 弯头 | 预制保温弯头 | 45° DN25 | 个 | 2 | 2 | 25 |  | 45 | [10 empty] | DN25 | 45°预制保温弯头
763 | low_lot_4 | 低温水 | 弯头 | 预制保温弯头 | 45° DN32 | 个 | 12 | 12 | 32 |  | 45 | [10 empty] | DN32 | 45°预制保温弯头
764 | low_lot_4 | 低温水 | 弯头 | 预制保温弯头 | 45° DN40 | 个 | 6 | 6 | 40 |  | 45 | [10 empty] | DN40 | 45°预制保温弯头
765 | low_lot_4 | 低温水 | 弯头 | 预制保温弯头 | 45° DN50 | 个 | 61 | 61 | 50 |  | 45 | [10 empty] | DN50 | 45°预制保温弯头
766 | low_lot_4 | 低温水 | 弯头 | 预制保温弯头 | 45° DN65 | 个 | 68 | 68 | 65 |  | 45 | [10 empty] | DN65 | 45°预制保温弯头
767 | low_lot_4 | 低温水 | 弯头 | 预制保温弯头 | 45° DN80 | 个 | 43 | 43 | 80 |  | 45 | [10 empty] | DN80 | 45°预制保温弯头
768 | low_lot_4 | 低温水 | 弯头 | 预制保温弯头 | 45° DN100 | 个 | 30 | 30 | 100 |  | 45 | [10 empty] | DN100 | 45°预制保温弯头
769 | low_lot_4 | 低温水 | 弯头 | 预制保温弯头 | 45° DN125 | 个 | 32 | 32 | 125 |  | 45 | [10 empty] | DN125 | 45°预制保温弯头
770 | low_lot_4 | 低温水 | 弯头 | 预制保温弯头 | 45° DN150 | 个 | 16 | 16 | 150 |  | 45 | [10 empty] | DN150 | 45°预制保温弯头
771 | low_lot_4 | 低温水 | 弯头 | 预制保温弯头 | 45° DN200 | 个 | 40 | 40 | 200 |  | 45 | [10 empty] | DN200 | 45°预制保温弯头
772 | low_lot_4 | 低温水 | 弯头 | 预制保温弯头 | 45° DN250 | 个 | 8 | 8 | 250 |  | 45 | [10 empty] | DN250 | 45°预制保温弯头
773 | low_lot_4 | 低温水 | 弯头 | 预制保温弯头 | 45° DN300 | 个 | 14 | 14 | 300 |  | 45 | [10 empty] | DN300 | 45°预制保温弯头
774 | low_lot_4 | 低温水 | 变径管 | 预制保温变径管 | DN32/DN25 | 个 | 2 | 2 | 32 | 25 | [11 empty] | DN32/DN25 | 预制保温变径管
775 | low_lot_4 | 低温水 | 变径管 | 预制保温变径管 | DN40/DN32 | 个 | 2 | 2 | 40 | 32 | [11 empty] | DN40/DN32 | 预制保温变径管
776 | low_lot_4 | 低温水 | 变径管 | 预制保温变径管 | DN50/DN32 | 个 | 2 | 2 | 50 | 32 | [11 empty] | DN50/DN32 | 预制保温变径管
777 | low_lot_4 | 低温水 | 变径管 | 预制保温变径管 | DN50/DN40 | 个 | 6 | 6 | 50 | 40 | [11 empty] | DN50/DN40 | 预制保温变径管
778 | low_lot_4 | 低温水 | 变径管 | 预制保温变径管 | DN65/DN25 | 个 | 2 | 2 | 65 | 25 | [11 empty] | DN65/DN25 | 预制保温变径管
779 | low_lot_4 | 低温水 | 变径管 | 预制保温变径管 | DN65/DN40 | 个 | 6 | 6 | 65 | 40 | [11 empty] | DN65/DN40 | 预制保温变径管
780 | low_lot_4 | 低温水 | 变径管 | 预制保温变径管 | DN65/DN50 | 个 | 154 | 154 | 65 | 50 | [11 empty] | DN65/DN50 | 预制保温变径管
781 | low_lot_4 | 低温水 | 变径管 | 预制保温变径管 | DN80/DN40 | 个 | 2 | 2 | 80 | 40 | [11 empty] | DN80/DN40 | 预制保温变径管
782 | low_lot_4 | 低温水 | 变径管 | 预制保温变径管 | DN80/DN50 | 个 | 32 | 32 | 80 | 50 | [11 empty] | DN80/DN50 | 预制保温变径管
783 | low_lot_4 | 低温水 | 变径管 | 预制保温变径管 | DN80/DN65 | 个 | 178 | 178 | 80 | 65 | [11 empty] | DN80/DN65 | 预制保温变径管
784 | low_lot_4 | 低温水 | 变径管 | 预制保温变径管 | DN100/DN40 | 个 | 2 | 2 | 100 | 40 | [11 empty] | DN100/DN40 | 预制保温变径管
785 | low_lot_4 | 低温水 | 变径管 | 预制保温变径管 | DN100/DN50 | 个 | 8 | 8 | 100 | 50 | [11 empty] | DN100/DN50 | 预制保温变径管
786 | low_lot_4 | 低温水 | 变径管 | 预制保温变径管 | DN100/DN65 | 个 | 24 | 24 | 100 | 65 | [11 empty] | DN100/DN65 | 预制保温变径管
787 | low_lot_4 | 低温水 | 变径管 | 预制保温变径管 | DN100/DN80 | 个 | 84 | 84 | 100 | 80 | [11 empty] | DN100/DN80 | 预制保温变径管
788 | low_lot_4 | 低温水 | 变径管 | 预制保温变径管 | DN125/DN100 | 个 | 48 | 48 | 125 | 100 | [11 empty] | DN125/DN100 | 预制保温变径管
789 | low_lot_4 | 低温水 | 变径管 | 预制保温变径管 | DN125/DN65 | 个 | 6 | 6 | 125 | 65 | [11 empty] | DN125/DN65 | 预制保温变径管
790 | low_lot_4 | 低温水 | 变径管 | 预制保温变径管 | DN125/DN80 | 个 | 14 | 14 | 125 | 80 | [11 empty] | DN125/DN80 | 预制保温变径管
791 | low_lot_4 | 低温水 | 变径管 | 预制保温变径管 | DN150/DN100 | 个 | 4 | 4 | 150 | 100 | [11 empty] | DN150/DN100 | 预制保温变径管
792 | low_lot_4 | 低温水 | 变径管 | 预制保温变径管 | DN150/DN125 | 个 | 48 | 48 | 150 | 125 | [11 empty] | DN150/DN125 | 预制保温变径管
793 | low_lot_4 | 低温水 | 变径管 | 预制保温变径管 | DN150/DN80 | 个 | 4 | 4 | 150 | 80 | [11 empty] | DN150/DN80 | 预制保温变径管
794 | low_lot_4 | 低温水 | 变径管 | 预制保温变径管 | DN200/DN100 | 个 | 2 | 2 | 200 | 100 | [11 empty] | DN200/DN100 | 预制保温变径管
795 | low_lot_4 | 低温水 | 变径管 | 预制保温变径管 | DN200/DN125 | 个 | 14 | 14 | 200 | 125 | [11 empty] | DN200/DN125 | 预制保温变径管
796 | low_lot_4 | 低温水 | 变径管 | 预制保温变径管 | DN200/DN150 | 个 | 28 | 28 | 200 | 150 | [11 empty] | DN200/DN150 | 预制保温变径管
797 | low_lot_4 | 低温水 | 变径管 | 预制保温变径管 | DN200/DN80 | 个 | 2 | 2 | 200 | 80 | [11 empty] | DN200/DN80 | 预制保温变径管
798 | low_lot_4 | 低温水 | 变径管 | 预制保温变径管 | DN250/DN100 | 个 | 2 | 2 | 250 | 100 | [11 empty] | DN250/DN100 | 预制保温变径管
799 | low_lot_4 | 低温水 | 变径管 | 预制保温变径管 | DN250/DN150 | 个 | 4 | 4 | 250 | 150 | [11 empty] | DN250/DN150 | 预制保温变径管
800 | low_lot_4 | 低温水 | 变径管 | 预制保温变径管 | DN250/DN200 | 个 | 16 | 16 | 250 | 200 | [11 empty] | DN250/DN200 | 预制保温变径管
801 | low_lot_4 | 低温水 | 变径管 | 预制保温变径管 | DN300/DN125 | 个 | 2 | 2 | 300 | 125 | [11 empty] | DN300/DN125 | 预制保温变径管
802 | low_lot_4 | 低温水 | 变径管 | 预制保温变径管 | DN300/DN200 | 个 | 2 | 2 | 300 | 200 | [11 empty] | DN300/DN200 | 预制保温变径管
803 | low_lot_4 | 低温水 | 变径管 | 预制保温变径管 | DN300/DN250 | 个 | 4 | 4 | 300 | 250 | [11 empty] | DN300/DN250 | 预制保温变径管
804 | low_lot_4 | 低温水 | 三通 | 预制保温跨越三通 | DN32/DN25 | 个 | 8 | 8 | 32 | 25 | [11 empty] | DN32/DN25 | 预制保温跨越三通
805 | low_lot_4 | 低温水 | 三通 | 预制保温跨越三通 | DN40/DN25 | 个 | 4 | 4 | 40 | 25 | [11 empty] | DN40/DN25 | 预制保温跨越三通
806 | low_lot_4 | 低温水 | 三通 | 预制保温跨越三通 | DN40/DN40 | 个 | 2 | 2 | 40 | 40 | [11 empty] | DN40/DN40 | 预制保温跨越三通
807 | low_lot_4 | 低温水 | 三通 | 预制保温跨越三通 | DN50/DN25 | 个 | 12 | 12 | 50 | 25 | [11 empty] | DN50/DN25 | 预制保温跨越三通
808 | low_lot_4 | 低温水 | 三通 | 预制保温跨越三通 | DN50/DN40 | 个 | 8 | 8 | 50 | 40 | [11 empty] | DN50/DN40 | 预制保温跨越三通
809 | low_lot_4 | 低温水 | 三通 | 预制保温跨越三通 | DN50/DN50 | 个 | 72 | 72 | 50 | 50 | [11 empty] | DN50/DN50 | 预制保温跨越三通
810 | low_lot_4 | 低温水 | 三通 | 预制保温跨越三通 | DN65/DN25 | 个 | 16 | 16 | 65 | 25 | [11 empty] | DN65/DN25 | 预制保温跨越三通
811 | low_lot_4 | 低温水 | 三通 | 预制保温跨越三通 | DN65/DN32 | 个 | 6 | 6 | 65 | 32 | [11 empty] | DN65/DN32 | 预制保温跨越三通
812 | low_lot_4 | 低温水 | 三通 | 预制保温跨越三通 | DN65/DN40 | 个 | 20 | 20 | 65 | 40 | [11 empty] | DN65/DN40 | 预制保温跨越三通
813 | low_lot_4 | 低温水 | 三通 | 预制保温跨越三通 | DN65/DN50 | 个 | 250 | 250 | 65 | 50 | [11 empty] | DN65/DN50 | 预制保温跨越三通
814 | low_lot_4 | 低温水 | 三通 | 预制保温跨越三通 | DN65/DN65 | 个 | 48 | 48 | 65 | 65 | [11 empty] | DN65/DN65 | 预制保温跨越三通
815 | low_lot_4 | 低温水 | 三通 | 预制保温跨越三通 | DN80/DN32 | 个 | 4 | 4 | 80 | 32 | [11 empty] | DN80/DN32 | 预制保温跨越三通
816 | low_lot_4 | 低温水 | 三通 | 预制保温跨越三通 | DN80/DN40 | 个 | 6 | 6 | 80 | 40 | [11 empty] | DN80/DN40 | 预制保温跨越三通
817 | low_lot_4 | 低温水 | 三通 | 预制保温跨越三通 | DN80/DN50 | 个 | 228 | 228 | 80 | 50 | [11 empty] | DN80/DN50 | 预制保温跨越三通
818 | low_lot_4 | 低温水 | 三通 | 预制保温跨越三通 | DN80/DN65 | 个 | 162 | 162 | 80 | 65 | [11 empty] | DN80/DN65 | 预制保温跨越三通
819 | low_lot_4 | 低温水 | 三通 | 预制保温跨越三通 | DN80/DN80 | 个 | 12 | 12 | 80 | 80 | [11 empty] | DN80/DN80 | 预制保温跨越三通
820 | low_lot_4 | 低温水 | 三通 | 预制保温跨越三通 | DN100/DN100 | 个 | 10 | 10 | 100 | 100 | [11 empty] | DN100/DN100 | 预制保温跨越三通
821 | low_lot_4 | 低温水 | 三通 | 预制保温跨越三通 | DN100/DN25 | 个 | 4 | 4 | 100 | 25 | [11 empty] | DN100/DN25 | 预制保温跨越三通
822 | low_lot_4 | 低温水 | 三通 | 预制保温跨越三通 | DN100/DN40 | 个 | 18 | 18 | 100 | 40 | [11 empty] | DN100/DN40 | 预制保温跨越三通
823 | low_lot_4 | 低温水 | 三通 | 预制保温跨越三通 | DN100/DN50 | 个 | 120 | 120 | 100 | 50 | [11 empty] | DN100/DN50 | 预制保温跨越三通
824 | low_lot_4 | 低温水 | 三通 | 预制保温跨越三通 | DN100/DN65 | 个 | 60 | 60 | 100 | 65 | [11 empty] | DN100/DN65 | 预制保温跨越三通
825 | low_lot_4 | 低温水 | 三通 | 预制保温跨越三通 | DN100/DN80 | 个 | 52 | 52 | 100 | 80 | [11 empty] | DN100/DN80 | 预制保温跨越三通
826 | low_lot_4 | 低温水 | 三通 | 预制保温跨越三通 | DN125/DN100 | 个 | 24 | 24 | 125 | 100 | [11 empty] | DN125/DN100 | 预制保温跨越三通
827 | low_lot_4 | 低温水 | 三通 | 预制保温跨越三通 | DN125/DN125 | 个 | 2 | 2 | 125 | 125 | [11 empty] | DN125/DN125 | 预制保温跨越三通
828 | low_lot_4 | 低温水 | 三通 | 预制保温跨越三通 | DN125/DN25 | 个 | 14 | 14 | 125 | 25 | [11 empty] | DN125/DN25 | 预制保温跨越三通
829 | low_lot_4 | 低温水 | 三通 | 预制保温跨越三通 | DN125/DN40 | 个 | 10 | 10 | 125 | 40 | [11 empty] | DN125/DN40 | 预制保温跨越三通
830 | low_lot_4 | 低温水 | 三通 | 预制保温跨越三通 | DN125/DN50 | 个 | 78 | 78 | 125 | 50 | [11 empty] | DN125/DN50 | 预制保温跨越三通
831 | low_lot_4 | 低温水 | 三通 | 预制保温跨越三通 | DN125/DN65 | 个 | 30 | 30 | 125 | 65 | [11 empty] | DN125/DN65 | 预制保温跨越三通
832 | low_lot_4 | 低温水 | 三通 | 预制保温跨越三通 | DN125/DN80 | 个 | 42 | 42 | 125 | 80 | [11 empty] | DN125/DN80 | 预制保温跨越三通
833 | low_lot_4 | 低温水 | 三通 | 预制保温跨越三通 | DN150/DN100 | 个 | 32 | 32 | 150 | 100 | [11 empty] | DN150/DN100 | 预制保温跨越三通
834 | low_lot_4 | 低温水 | 三通 | 预制保温跨越三通 | DN150/DN125 | 个 | 14 | 14 | 150 | 125 | [11 empty] | DN150/DN125 | 预制保温跨越三通
835 | low_lot_4 | 低温水 | 三通 | 预制保温跨越三通 | DN150/DN150 | 个 | 2 | 2 | 150 | 150 | [11 empty] | DN150/DN150 | 预制保温跨越三通
836 | low_lot_4 | 低温水 | 三通 | 预制保温跨越三通 | DN150/DN50 | 个 | 32 | 32 | 150 | 50 | [11 empty] | DN150/DN50 | 预制保温跨越三通
837 | low_lot_4 | 低温水 | 三通 | 预制保温跨越三通 | DN150/DN65 | 个 | 22 | 22 | 150 | 65 | [11 empty] | DN150/DN65 | 预制保温跨越三通
838 | low_lot_4 | 低温水 | 三通 | 预制保温跨越三通 | DN150/DN80 | 个 | 34 | 34 | 150 | 80 | [11 empty] | DN150/DN80 | 预制保温跨越三通
839 | low_lot_4 | 低温水 | 三通 | 预制保温跨越三通 | DN200/DN100 | 个 | 24 | 24 | 200 | 100 | [11 empty] | DN200/DN100 | 预制保温跨越三通
840 | low_lot_4 | 低温水 | 三通 | 预制保温跨越三通 | DN200/DN125 | 个 | 20 | 20 | 200 | 125 | [11 empty] | DN200/DN125 | 预制保温跨越三通
841 | low_lot_4 | 低温水 | 三通 | 预制保温跨越三通 | DN200/DN150 | 个 | 12 | 12 | 200 | 150 | [11 empty] | DN200/DN150 | 预制保温跨越三通
842 | low_lot_4 | 低温水 | 三通 | 预制保温跨越三通 | DN200/DN200 | 个 | 4 | 4 | 200 | 200 | [11 empty] | DN200/DN200 | 预制保温跨越三通
843 | low_lot_4 | 低温水 | 三通 | 预制保温跨越三通 | DN200/DN32 | 个 | 2 | 2 | 200 | 32 | [11 empty] | DN200/DN32 | 预制保温跨越三通
844 | low_lot_4 | 低温水 | 三通 | 预制保温跨越三通 | DN200/DN50 | 个 | 36 | 36 | 200 | 50 | [11 empty] | DN200/DN50 | 预制保温跨越三通
845 | low_lot_4 | 低温水 | 三通 | 预制保温跨越三通 | DN200/DN65 | 个 | 22 | 22 | 200 | 65 | [11 empty] | DN200/DN65 | 预制保温跨越三通
846 | low_lot_4 | 低温水 | 三通 | 预制保温跨越三通 | DN200/DN80 | 个 | 24 | 24 | 200 | 80 | [11 empty] | DN200/DN80 | 预制保温跨越三通
847 | low_lot_4 | 低温水 | 三通 | 预制保温跨越三通 | DN250/DN100 | 个 | 4 | 4 | 250 | 100 | [11 empty] | DN250/DN100 | 预制保温跨越三通
848 | low_lot_4 | 低温水 | 三通 | 预制保温跨越三通 | DN250/DN125 | 个 | 12 | 12 | 250 | 125 | [11 empty] | DN250/DN125 | 预制保温跨越三通
849 | low_lot_4 | 低温水 | 三通 | 预制保温跨越三通 | DN250/DN150 | 个 | 6 | 6 | 250 | 150 | [11 empty] | DN250/DN150 | 预制保温跨越三通
850 | low_lot_4 | 低温水 | 三通 | 预制保温跨越三通 | DN250/DN200 | 个 | 6 | 6 | 250 | 200 | [11 empty] | DN250/DN200 | 预制保温跨越三通
851 | low_lot_4 | 低温水 | 三通 | 预制保温跨越三通 | DN250/DN250 | 个 | 4 | 4 | 250 | 250 | [11 empty] | DN250/DN250 | 预制保温跨越三通
852 | low_lot_4 | 低温水 | 三通 | 预制保温跨越三通 | DN250/DN50 | 个 | 2 | 2 | 250 | 50 | [11 empty] | DN250/DN50 | 预制保温跨越三通
853 | low_lot_4 | 低温水 | 三通 | 预制保温跨越三通 | DN250/DN65 | 个 | 10 | 10 | 250 | 65 | [11 empty] | DN250/DN65 | 预制保温跨越三通
854 | low_lot_4 | 低温水 | 三通 | 预制保温跨越三通 | DN250/DN80 | 个 | 10 | 10 | 250 | 80 | [11 empty] | DN250/DN80 | 预制保温跨越三通
855 | low_lot_4 | 低温水 | 三通 | 预制保温跨越三通 | DN300/DN100 | 个 | 2 | 2 | 300 | 100 | [11 empty] | DN300/DN100 | 预制保温跨越三通
856 | low_lot_4 | 低温水 | 三通 | 预制保温跨越三通 | DN300/DN125 | 个 | 2 | 2 | 300 | 125 | [11 empty] | DN300/DN125 | 预制保温跨越三通
857 | low_lot_4 | 低温水 | 三通 | 预制保温跨越三通 | DN300/DN150 | 个 | 4 | 4 | 300 | 150 | [11 empty] | DN300/DN150 | 预制保温跨越三通
858 | low_lot_4 | 低温水 | 三通 | 预制保温跨越三通 | DN300/DN200 | 个 | 2 | 2 | 300 | 200 | [11 empty] | DN300/DN200 | 预制保温跨越三通
859 | low_lot_4 | 低温水 | 三通 | 预制保温跨越三通 | DN300/DN300 | 个 | 2 | 2 | 300 | 300 | [11 empty] | DN300/DN300 | 预制保温跨越三通
860 | low_lot_4 | 低温水 | 三通 | 预制保温跨越三通 | DN300/DN40 | 个 | 2 | 2 | 300 | 40 | [11 empty] | DN300/DN40 | 预制保温跨越三通
861 | low_lot_4 | 低温水 | 三通 | 预制保温跨越三通 | DN300/DN65 | 个 | 6 | 6 | 300 | 65 | [11 empty] | DN300/DN65 | 预制保温跨越三通
862 | low_lot_4 | 低温水 | 三通 | 预制保温跨越三通 | DN300/DN80 | 个 | 4 | 4 | 300 | 80 | [11 empty] | DN300/DN80 | 预制保温跨越三通
863 | low_lot_4 | 低温水 | 三通 | 预制保温三通 | DN80/DN65 | 个 | 6 | 6 | 80 | 65 | [11 empty] | DN80/DN65 | 预制保温三通
864 | low_lot_4 | 低温水 | 三通 | 预制保温三通 | DN80/DN50 | 个 | 2 | 2 | 80 | 50 | [11 empty] | DN80/DN50 | 预制保温三通
865 | low_lot_4 | 低温水 | 三通 | 预制保温三通 | DN65/DN50 | 个 | 2 | 2 | 65 | 50 | [11 empty] | DN65/DN50 | 预制保温三通
866 | low_lot_4 | 低温水 | 球阀 | 直埋焊接球阀 | Q61F-16C DN25 | 个 | 14 | 14 | 25 |  |  |  |  | Q61F-16C | [7 empty] | Q61F-16C DN25 | 直埋焊接球阀
867 | low_lot_4 | 低温水 | 球阀 | 直埋焊接球阀 | Q61F-16C DN40 | 个 | 2 | 2 | 40 |  |  |  |  | Q61F-16C | [7 empty] | Q61F-16C DN40 | 直埋焊接球阀
868 | low_lot_4 | 低温水 | 球阀 | 直埋焊接球阀 | Q61F-16C DN50 | 个 | 302 | 302 | 50 |  |  |  |  | Q61F-16C | [7 empty] | Q61F-16C DN50 | 直埋焊接球阀
869 | low_lot_4 | 低温水 | 球阀 | 直埋焊接球阀 | Q61F-16C DN65 | 个 | 22 | 22 | 65 |  |  |  |  | Q61F-16C | [7 empty] | Q61F-16C DN65 | 直埋焊接球阀
870 | low_lot_4 | 低温水 | 球阀 | 直埋焊接球阀 | Q61F-16C DN80 | 个 | 12 | 12 | 80 |  |  |  |  | Q61F-16C | [7 empty] | Q61F-16C DN80 | 直埋焊接球阀
871 | low_lot_4 | 低温水 | 球阀 | 直埋焊接球阀 | Q61F-16C DN100 | 个 | 26 | 26 | 100 |  |  |  |  | Q61F-16C | [7 empty] | Q61F-16C DN100 | 直埋焊接球阀
872 | low_lot_4 | 低温水 | 球阀 | 直埋焊接球阀 | Q61F-16C DN125 | 个 | 18 | 18 | 125 |  |  |  |  | Q61F-16C | [7 empty] | Q61F-16C DN125 | 直埋焊接球阀
873 | low_lot_4 | 低温水 | 球阀 | 直埋焊接球阀 | Q61F-25C DN125 | 个 | 2 | 2 | 125 |  |  |  |  | Q61F-25C | [7 empty] | Q61F-25C DN125 | 直埋焊接球阀
874 | low_lot_4 | 低温水 | 球阀 | 直埋焊接球阀 | Q361F-16C DN150 | 个 | 26 | 26 | 150 |  |  |  |  | Q361F-16C | [7 empty] | Q361F-16C DN150 | 直埋焊接球阀
875 | low_lot_4 | 低温水 | 球阀 | 直埋焊接球阀 | Q361F-25C DN200 | 个 | 8 | 8 | 200 |  |  |  |  | Q361F-25C | [7 empty] | Q361F-25C DN200 | 直埋焊接球阀
876 | low_lot_4 | 低温水 | 球阀 | 直埋焊接球阀 | Q361F-16C DN200 | 个 | 18 | 18 | 200 |  |  |  |  | Q361F-16C | [7 empty] | Q361F-16C DN200 | 直埋焊接球阀
877 | low_lot_4 | 低温水 | 球阀 | 直埋焊接球阀 | Q361F-16C DN250 | 个 | 4 | 4 | 250 |  |  |  |  | Q361F-16C | [7 empty] | Q361F-16C DN250 | 直埋焊接球阀
878 | low_lot_4 | 低温水 | 球阀 | 直埋焊接球阀 | Q361F-16C DN300 | 个 | 2 | 2 | 300 |  |  |  |  | Q361F-16C | [7 empty] | Q361F-16C DN300 | 直埋焊接球阀
879 | low_lot_4 | 低温水 | 球阀 | 焊接球阀 | Q61F-25C DN25 | 个 | 12 | 12 | 25 |  |  |  |  | Q61F-25C | [7 empty] | Q61F-25C DN25 | 焊接球阀
880 | low_lot_4 | 低温水 | 球阀 | 焊接球阀 | Q61F-16C DN25 | 个 | 630 | 630 | 25 |  |  |  |  | Q61F-16C | [7 empty] | Q61F-16C DN25 | 焊接球阀
881 | low_lot_4 | 低温水 | 球阀 | 焊接球阀 | Q61F-16C DN32 | 个 | 8 | 8 | 32 |  |  |  |  | Q61F-16C | [7 empty] | Q61F-16C DN32 | 焊接球阀
882 | low_lot_4 | 低温水 | 球阀 | 焊接球阀 | Q61F-16C DN40 | 个 | 58 | 58 | 40 |  |  |  |  | Q61F-16C | [7 empty] | Q61F-16C DN40 | 焊接球阀
883 | low_lot_4 | 低温水 | 球阀 | 焊接球阀 | Q61F-16C DN50 | 个 | 48 | 48 | 50 |  |  |  |  | Q61F-16C | [7 empty] | Q61F-16C DN50 | 焊接球阀
884 | low_lot_4 | 低温水 | 球阀 | 焊接球阀 | Q61F-16C DN65 | 个 | 88 | 88 | 65 |  |  |  |  | Q61F-16C | [7 empty] | Q61F-16C DN65 | 焊接球阀
885 | low_lot_4 | 低温水 | 球阀 | 焊接球阀 | Q61F-25C DN80 | 个 | 4 | 4 | 80 |  |  |  |  | Q61F-25C | [7 empty] | Q61F-25C DN80 | 焊接球阀
886 | low_lot_4 | 低温水 | 球阀 | 焊接球阀 | Q61F-16C DN80 | 个 | 60 | 60 | 80 |  |  |  |  | Q61F-16C | [7 empty] | Q61F-16C DN80 | 焊接球阀
887 | low_lot_4 | 低温水 | 球阀 | 焊接球阀 | Q61F-16C DN100 | 个 | 30 | 30 | 100 |  |  |  |  | Q61F-16C | [7 empty] | Q61F-16C DN100 | 焊接球阀
888 | low_lot_4 | 低温水 | 球阀 | 焊接球阀 | Q61F-25C DN125 | 个 | 4 | 4 | 125 |  |  |  |  | Q61F-25C | [7 empty] | Q61F-25C DN125 | 焊接球阀
889 | low_lot_4 | 低温水 | 球阀 | 焊接球阀 | Q61F-16C DN125 | 个 | 22 | 22 | 125 |  |  |  |  | Q61F-16C | [7 empty] | Q61F-16C DN125 | 焊接球阀
890 | low_lot_4 | 低温水 | 球阀 | 焊接球阀 | Q361F-16C DN150 | 个 | 6 | 6 | 150 |  |  |  |  | Q361F-16C | [7 empty] | Q361F-16C DN150 | 焊接球阀
891 | low_lot_4 | 低温水 | 球阀 | 焊接球阀 | Q361F-25C DN200 | 个 | 4 | 4 | 200 |  |  |  |  | Q361F-25C | [7 empty] | Q361F-25C DN200 | 焊接球阀
892 | low_lot_4 | 低温水 | 球阀 | 法兰球阀 | Q41F-16C DN25 | 个 | 164 | 164 | 25 |  |  |  |  | Q41F-16C | [7 empty] | Q41F-16C DN25 | 法兰球阀
893 | low_lot_4 | 低温水 | 球阀 | 法兰球阀 | Q41F-16C DN32 | 个 | 2 | 2 | 32 |  |  |  |  | Q41F-16C | [7 empty] | Q41F-16C DN32 | 法兰球阀
894 | low_lot_4 | 低温水 | 球阀 | 法兰球阀 | Q41F-16C DN40 | 个 | 14 | 14 | 40 |  |  |  |  | Q41F-16C | [7 empty] | Q41F-16C DN40 | 法兰球阀
895 | low_lot_4 | 低温水 | 球阀 | 法兰球阀 | Q41F-16C DN50 | 个 | 694 | 694 | 50 |  |  |  |  | Q41F-16C | [7 empty] | Q41F-16C DN50 | 法兰球阀
896 | low_lot_4 | 低温水 | 球阀 | 法兰球阀 | Q41F-16C DN65 | 个 | 320 | 320 | 65 |  |  |  |  | Q41F-16C | [7 empty] | Q41F-16C DN65 | 法兰球阀
897 | low_lot_4 | 低温水 | 球阀 | 法兰球阀 | Q41F-16C DN80 | 个 | 30 | 30 | 80 |  |  |  |  | Q41F-16C | [7 empty] | Q41F-16C DN80 | 法兰球阀
898 | low_lot_4 | 低温水 | 球阀 | 法兰球阀 | Q41F-16C DN100 | 个 | 18 | 18 | 100 |  |  |  |  | Q41F-16C | [7 empty] | Q41F-16C DN100 | 法兰球阀
899 | low_lot_4 | 低温水 | 球阀 | 法兰球阀 | Q41F-16C DN125 | 个 | 14 | 14 | 125 |  |  |  |  | Q41F-16C | [7 empty] | Q41F-16C DN125 | 法兰球阀
900 | low_lot_4 | 低温水 | 球阀 | 法兰球阀 | Q341F-25C DN150 | 个 | 2 | 2 | 150 |  |  |  |  | Q341F-25C | [7 empty] | Q341F-25C DN150 | 法兰球阀
901 | low_lot_4 | 低温水 | 球阀 | 法兰球阀 | Q341F-16C DN150 | 个 | 6 | 6 | 150 |  |  |  |  | Q341F-16C | [7 empty] | Q341F-16C DN150 | 法兰球阀
902 | low_lot_4 | 低温水 | 球阀 | 法兰球阀 | Q341F-16C DN250 | 个 | 2 | 2 | 250 |  |  |  |  | Q341F-16C | [7 empty] | Q341F-16C DN250 | 法兰球阀
903 | low_lot_5 | 低温水 | 弯头 | 预制保温弯头 | 90° DN25 | 个 | 700 | 700 | 25 |  | 90 | [10 empty] | DN25 | 90°预制保温弯头
904 | low_lot_5 | 低温水 | 弯头 | 预制保温弯头 | 90° DN32 | 个 | 85 | 85 | 32 |  | 90 | [10 empty] | DN32 | 90°预制保温弯头
905 | low_lot_5 | 低温水 | 弯头 | 预制保温弯头 | 90° DN40 | 个 | 312 | 312 | 40 |  | 90 | [10 empty] | DN40 | 90°预制保温弯头
906 | low_lot_5 | 低温水 | 弯头 | 预制保温弯头 | 90° DN50 | 个 | 853 | 853 | 50 |  | 90 | [10 empty] | DN50 | 90°预制保温弯头
907 | low_lot_5 | 低温水 | 弯头 | 预制保温弯头 | 90° DN65 | 个 | 417 | 417 | 65 |  | 90 | [10 empty] | DN65 | 90°预制保温弯头
908 | low_lot_5 | 低温水 | 弯头 | 预制保温弯头 | 90° DN80 | 个 | 282 | 282 | 80 |  | 90 | [10 empty] | DN80 | 90°预制保温弯头
909 | low_lot_5 | 低温水 | 弯头 | 预制保温弯头 | 90° DN100 | 个 | 315 | 315 | 100 |  | 90 | [10 empty] | DN100 | 90°预制保温弯头
910 | low_lot_5 | 低温水 | 弯头 | 预制保温弯头 | 90° DN125 | 个 | 122 | 122 | 125 |  | 90 | [10 empty] | DN125 | 90°预制保温弯头
911 | low_lot_5 | 低温水 | 弯头 | 预制保温弯头 | 90° DN150 | 个 | 108 | 108 | 150 |  | 90 | [10 empty] | DN150 | 90°预制保温弯头
912 | low_lot_5 | 低温水 | 弯头 | 预制保温弯头 | 90° DN200 | 个 | 116 | 116 | 200 |  | 90 | [10 empty] | DN200 | 90°预制保温弯头
913 | low_lot_5 | 低温水 | 弯头 | 预制保温弯头 | 90° DN250 | 个 | 28 | 28 | 250 |  | 90 | [10 empty] | DN250 | 90°预制保温弯头
914 | low_lot_5 | 低温水 | 弯头 | 预制保温弯头 | 90° DN300 | 个 | 12 | 12 | 300 |  | 90 | [10 empty] | DN300 | 90°预制保温弯头
915 | low_lot_5 | 低温水 | 弯头 | 预制保温弯头 | 45° DN40 | 个 | 2 | 2 | 40 |  | 45 | [10 empty] | DN40 | 45°预制保温弯头
916 | low_lot_5 | 低温水 | 弯头 | 预制保温弯头 | 45° DN50 | 个 | 22 | 22 | 50 |  | 45 | [10 empty] | DN50 | 45°预制保温弯头
917 | low_lot_5 | 低温水 | 弯头 | 预制保温弯头 | 45° DN65 | 个 | 22 | 22 | 65 |  | 45 | [10 empty] | DN65 | 45°预制保温弯头
918 | low_lot_5 | 低温水 | 弯头 | 预制保温弯头 | 45° DN80 | 个 | 16 | 16 | 80 |  | 45 | [10 empty] | DN80 | 45°预制保温弯头
919 | low_lot_5 | 低温水 | 弯头 | 预制保温弯头 | 45° DN100 | 个 | 28 | 28 | 100 |  | 45 | [10 empty] | DN100 | 45°预制保温弯头
920 | low_lot_5 | 低温水 | 弯头 | 预制保温弯头 | 45° DN125 | 个 | 28 | 28 | 125 |  | 45 | [10 empty] | DN125 | 45°预制保温弯头
921 | low_lot_5 | 低温水 | 弯头 | 预制保温弯头 | 45° DN150 | 个 | 28 | 28 | 150 |  | 45 | [10 empty] | DN150 | 45°预制保温弯头
922 | low_lot_5 | 低温水 | 弯头 | 预制保温弯头 | 45° DN200 | 个 | 22 | 22 | 200 |  | 45 | [10 empty] | DN200 | 45°预制保温弯头
923 | low_lot_5 | 低温水 | 弯头 | 预制保温弯头 | 45° DN250 | 个 | 16 | 16 | 250 |  | 45 | [10 empty] | DN250 | 45°预制保温弯头
924 | low_lot_5 | 低温水 | 弯头 | 预制保温弯头 | 45° DN300 | 个 | 4 | 4 | 300 |  | 45 | [10 empty] | DN300 | 45°预制保温弯头
925 | low_lot_5 | 低温水 | 变径管 | 预制保温变径管 | DN40/DN15 | 个 | 2 | 2 | 40 | 15 | [11 empty] | DN40/DN15 | 预制保温变径管
926 | low_lot_5 | 低温水 | 变径管 | 预制保温变径管 | DN40/DN32 | 个 | 10 | 10 | 40 | 32 | [11 empty] | DN40/DN32 | 预制保温变径管
927 | low_lot_5 | 低温水 | 变径管 | 预制保温变径管 | DN50/DN25 | 个 | 2 | 2 | 50 | 25 | [11 empty] | DN50/DN25 | 预制保温变径管
928 | low_lot_5 | 低温水 | 变径管 | 预制保温变径管 | DN50/DN32 | 个 | 10 | 10 | 50 | 32 | [11 empty] | DN50/DN32 | 预制保温变径管
929 | low_lot_5 | 低温水 | 变径管 | 预制保温变径管 | DN50/DN40 | 个 | 154 | 154 | 50 | 40 | [11 empty] | DN50/DN40 | 预制保温变径管
930 | low_lot_5 | 低温水 | 变径管 | 预制保温变径管 | DN65/DN15 | 个 | 2 | 2 | 65 | 15 | [11 empty] | DN65/DN15 | 预制保温变径管
931 | low_lot_5 | 低温水 | 变径管 | 预制保温变径管 | DN65/DN32 | 个 | 12 | 12 | 65 | 32 | [11 empty] | DN65/DN32 | 预制保温变径管
932 | low_lot_5 | 低温水 | 变径管 | 预制保温变径管 | DN65/DN40 | 个 | 8 | 8 | 65 | 40 | [11 empty] | DN65/DN40 | 预制保温变径管
933 | low_lot_5 | 低温水 | 变径管 | 预制保温变径管 | DN65/DN50 | 个 | 180 | 180 | 65 | 50 | [11 empty] | DN65/DN50 | 预制保温变径管
934 | low_lot_5 | 低温水 | 变径管 | 预制保温变径管 | DN80/DN50 | 个 | 68 | 68 | 80 | 50 | [11 empty] | DN80/DN50 | 预制保温变径管
935 | low_lot_5 | 低温水 | 变径管 | 预制保温变径管 | DN80/DN65 | 个 | 128 | 128 | 80 | 65 | [11 empty] | DN80/DN65 | 预制保温变径管
936 | low_lot_5 | 低温水 | 变径管 | 预制保温变径管 | DN100/DN25 | 个 | 2 | 2 | 100 | 25 | [11 empty] | DN100/DN25 | 预制保温变径管
937 | low_lot_5 | 低温水 | 变径管 | 预制保温变径管 | DN100/DN50 | 个 | 2 | 2 | 100 | 50 | [11 empty] | DN100/DN50 | 预制保温变径管
938 | low_lot_5 | 低温水 | 变径管 | 预制保温变径管 | DN100/DN65 | 个 | 28 | 28 | 100 | 65 | [11 empty] | DN100/DN65 | 预制保温变径管
939 | low_lot_5 | 低温水 | 变径管 | 预制保温变径管 | DN100/DN80 | 个 | 114 | 114 | 100 | 80 | [11 empty] | DN100/DN80 | 预制保温变径管
940 | low_lot_5 | 低温水 | 变径管 | 预制保温变径管 | DN125/DN100 | 个 | 72 | 72 | 125 | 100 | [11 empty] | DN125/DN100 | 预制保温变径管
941 | low_lot_5 | 低温水 | 变径管 | 预制保温变径管 | DN125/DN40 | 个 | 2 | 2 | 125 | 40 | [11 empty] | DN125/DN40 | 预制保温变径管
942 | low_lot_5 | 低温水 | 变径管 | 预制保温变径管 | DN125/DN50 | 个 | 2 | 2 | 125 | 50 | [11 empty] | DN125/DN50 | 预制保温变径管
943 | low_lot_5 | 低温水 | 变径管 | 预制保温变径管 | DN125/DN80 | 个 | 16 | 16 | 125 | 80 | [11 empty] | DN125/DN80 | 预制保温变径管
944 | low_lot_5 | 低温水 | 变径管 | 预制保温变径管 | DN150/DN100 | 个 | 6 | 6 | 150 | 100 | [11 empty] | DN150/DN100 | 预制保温变径管
945 | low_lot_5 | 低温水 | 变径管 | 预制保温变径管 | DN150/DN125 | 个 | 48 | 48 | 150 | 125 | [11 empty] | DN150/DN125 | 预制保温变径管
946 | low_lot_5 | 低温水 | 变径管 | 预制保温变径管 | DN150/DN80 | 个 | 6 | 6 | 150 | 80 | [11 empty] | DN150/DN80 | 预制保温变径管
947 | low_lot_5 | 低温水 | 变径管 | 预制保温变径管 | DN200/DN125 | 个 | 2 | 2 | 200 | 125 | [11 empty] | DN200/DN125 | 预制保温变径管
948 | low_lot_5 | 低温水 | 变径管 | 预制保温变径管 | DN200/DN150 | 个 | 32 | 32 | 200 | 150 | [11 empty] | DN200/DN150 | 预制保温变径管
949 | low_lot_5 | 低温水 | 变径管 | 预制保温变径管 | DN250/DN100 | 个 | 4 | 4 | 250 | 100 | [11 empty] | DN250/DN100 | 预制保温变径管
950 | low_lot_5 | 低温水 | 变径管 | 预制保温变径管 | DN250/DN200 | 个 | 10 | 10 | 250 | 200 | [11 empty] | DN250/DN200 | 预制保温变径管
951 | low_lot_5 | 低温水 | 变径管 | 预制保温变径管 | DN300/DN200 | 个 | 2 | 2 | 300 | 200 | [11 empty] | DN300/DN200 | 预制保温变径管
952 | low_lot_5 | 低温水 | 三通 | 预制保温跨越三通 | DN32/DN25 | 个 | 2 | 2 | 32 | 25 | [11 empty] | DN32/DN25 | 预制保温跨越三通
953 | low_lot_5 | 低温水 | 三通 | 预制保温跨越三通 | DN40/DN32 | 个 | 2 | 2 | 40 | 32 | [11 empty] | DN40/DN32 | 预制保温跨越三通
954 | low_lot_5 | 低温水 | 三通 | 预制保温跨越三通 | DN40/DN40 | 个 | 2 | 2 | 40 | 40 | [11 empty] | DN40/DN40 | 预制保温跨越三通
955 | low_lot_5 | 低温水 | 三通 | 预制保温跨越三通 | DN50/DN32 | 个 | 16 | 16 | 50 | 32 | [11 empty] | DN50/DN32 | 预制保温跨越三通
956 | low_lot_5 | 低温水 | 三通 | 预制保温跨越三通 | DN50/DN40 | 个 | 76 | 76 | 50 | 40 | [11 empty] | DN50/DN40 | 预制保温跨越三通
957 | low_lot_5 | 低温水 | 三通 | 预制保温跨越三通 | DN50/DN50 | 个 | 60 | 60 | 50 | 50 | [11 empty] | DN50/DN50 | 预制保温跨越三通
958 | low_lot_5 | 低温水 | 三通 | 预制保温跨越三通 | DN65/DN32 | 个 | 2 | 2 | 65 | 32 | [11 empty] | DN65/DN32 | 预制保温跨越三通
959 | low_lot_5 | 低温水 | 三通 | 预制保温跨越三通 | DN65/DN40 | 个 | 8 | 8 | 65 | 40 | [11 empty] | DN65/DN40 | 预制保温跨越三通
960 | low_lot_5 | 低温水 | 三通 | 预制保温跨越三通 | DN65/DN50 | 个 | 208 | 208 | 65 | 50 | [11 empty] | DN65/DN50 | 预制保温跨越三通
961 | low_lot_5 | 低温水 | 三通 | 预制保温跨越三通 | DN65/DN65 | 个 | 10 | 10 | 65 | 65 | [11 empty] | DN65/DN65 | 预制保温跨越三通
962 | low_lot_5 | 低温水 | 三通 | 预制保温跨越三通 | DN80/DN25 | 个 | 4 | 4 | 80 | 25 | [11 empty] | DN80/DN25 | 预制保温跨越三通
963 | low_lot_5 | 低温水 | 三通 | 预制保温跨越三通 | DN80/DN32 | 个 | 8 | 8 | 80 | 32 | [11 empty] | DN80/DN32 | 预制保温跨越三通
964 | low_lot_5 | 低温水 | 三通 | 预制保温跨越三通 | DN80/DN40 | 个 | 4 | 4 | 80 | 40 | [11 empty] | DN80/DN40 | 预制保温跨越三通
965 | low_lot_5 | 低温水 | 三通 | 预制保温跨越三通 | DN80/DN50 | 个 | 278 | 278 | 80 | 50 | [11 empty] | DN80/DN50 | 预制保温跨越三通
966 | low_lot_5 | 低温水 | 三通 | 预制保温跨越三通 | DN80/DN65 | 个 | 46 | 46 | 80 | 65 | [11 empty] | DN80/DN65 | 预制保温跨越三通
967 | low_lot_5 | 低温水 | 三通 | 预制保温跨越三通 | DN80/DN80 | 个 | 4 | 4 | 80 | 80 | [11 empty] | DN80/DN80 | 预制保温跨越三通
968 | low_lot_5 | 低温水 | 三通 | 预制保温跨越三通 | DN100/DN100 | 个 | 4 | 4 | 100 | 100 | [11 empty] | DN100/DN100 | 预制保温跨越三通
969 | low_lot_5 | 低温水 | 三通 | 预制保温跨越三通 | DN100/DN25 | 个 | 6 | 6 | 100 | 25 | [11 empty] | DN100/DN25 | 预制保温跨越三通
970 | low_lot_5 | 低温水 | 三通 | 预制保温跨越三通 | DN100/DN32 | 个 | 4 | 4 | 100 | 32 | [11 empty] | DN100/DN32 | 预制保温跨越三通
971 | low_lot_5 | 低温水 | 三通 | 预制保温跨越三通 | DN100/DN40 | 个 | 2 | 2 | 100 | 40 | [11 empty] | DN100/DN40 | 预制保温跨越三通
972 | low_lot_5 | 低温水 | 三通 | 预制保温跨越三通 | DN100/DN50 | 个 | 254 | 254 | 100 | 50 | [11 empty] | DN100/DN50 | 预制保温跨越三通
973 | low_lot_5 | 低温水 | 三通 | 预制保温跨越三通 | DN100/DN65 | 个 | 48 | 48 | 100 | 65 | [11 empty] | DN100/DN65 | 预制保温跨越三通
974 | low_lot_5 | 低温水 | 三通 | 预制保温跨越三通 | DN100/DN80 | 个 | 34 | 34 | 100 | 80 | [11 empty] | DN100/DN80 | 预制保温跨越三通
975 | low_lot_5 | 低温水 | 三通 | 预制保温跨越三通 | DN125/DN100 | 个 | 34 | 34 | 125 | 100 | [11 empty] | DN125/DN100 | 预制保温跨越三通
976 | low_lot_5 | 低温水 | 三通 | 预制保温跨越三通 | DN125/DN125 | 个 | 6 | 6 | 125 | 125 | [11 empty] | DN125/DN125 | 预制保温跨越三通
977 | low_lot_5 | 低温水 | 三通 | 预制保温跨越三通 | DN125/DN32 | 个 | 4 | 4 | 125 | 32 | [11 empty] | DN125/DN32 | 预制保温跨越三通
978 | low_lot_5 | 低温水 | 三通 | 预制保温跨越三通 | DN125/DN40 | 个 | 6 | 6 | 125 | 40 | [11 empty] | DN125/DN40 | 预制保温跨越三通
979 | low_lot_5 | 低温水 | 三通 | 预制保温跨越三通 | DN125/DN50 | 个 | 80 | 80 | 125 | 50 | [11 empty] | DN125/DN50 | 预制保温跨越三通
980 | low_lot_5 | 低温水 | 三通 | 预制保温跨越三通 | DN125/DN65 | 个 | 18 | 18 | 125 | 65 | [11 empty] | DN125/DN65 | 预制保温跨越三通
981 | low_lot_5 | 低温水 | 三通 | 预制保温跨越三通 | DN125/DN80 | 个 | 22 | 22 | 125 | 80 | [11 empty] | DN125/DN80 | 预制保温跨越三通
982 | low_lot_5 | 低温水 | 三通 | 预制保温跨越三通 | DN150/DN100 | 个 | 24 | 24 | 150 | 100 | [11 empty] | DN150/DN100 | 预制保温跨越三通
983 | low_lot_5 | 低温水 | 三通 | 预制保温跨越三通 | DN150/DN125 | 个 | 12 | 12 | 150 | 125 | [11 empty] | DN150/DN125 | 预制保温跨越三通
984 | low_lot_5 | 低温水 | 三通 | 预制保温跨越三通 | DN150/DN150 | 个 | 6 | 6 | 150 | 150 | [11 empty] | DN150/DN150 | 预制保温跨越三通
985 | low_lot_5 | 低温水 | 三通 | 预制保温跨越三通 | DN150/DN25 | 个 | 2 | 2 | 150 | 25 | [11 empty] | DN150/DN25 | 预制保温跨越三通
986 | low_lot_5 | 低温水 | 三通 | 预制保温跨越三通 | DN150/DN50 | 个 | 82 | 82 | 150 | 50 | [11 empty] | DN150/DN50 | 预制保温跨越三通
987 | low_lot_5 | 低温水 | 三通 | 预制保温跨越三通 | DN150/DN65 | 个 | 30 | 30 | 150 | 65 | [11 empty] | DN150/DN65 | 预制保温跨越三通
988 | low_lot_5 | 低温水 | 三通 | 预制保温跨越三通 | DN150/DN80 | 个 | 14 | 14 | 150 | 80 | [11 empty] | DN150/DN80 | 预制保温跨越三通
989 | low_lot_5 | 低温水 | 三通 | 预制保温跨越三通 | DN200/DN100 | 个 | 22 | 22 | 200 | 100 | [11 empty] | DN200/DN100 | 预制保温跨越三通
990 | low_lot_5 | 低温水 | 三通 | 预制保温跨越三通 | DN200/DN125 | 个 | 14 | 14 | 200 | 125 | [11 empty] | DN200/DN125 | 预制保温跨越三通
991 | low_lot_5 | 低温水 | 三通 | 预制保温跨越三通 | DN200/DN150 | 个 | 16 | 16 | 200 | 150 | [11 empty] | DN200/DN150 | 预制保温跨越三通
992 | low_lot_5 | 低温水 | 三通 | 预制保温跨越三通 | DN200/DN200 | 个 | 2 | 2 | 200 | 200 | [11 empty] | DN200/DN200 | 预制保温跨越三通
993 | low_lot_5 | 低温水 | 三通 | 预制保温跨越三通 | DN200/DN40 | 个 | 8 | 8 | 200 | 40 | [11 empty] | DN200/DN40 | 预制保温跨越三通
994 | low_lot_5 | 低温水 | 三通 | 预制保温跨越三通 | DN200/DN50 | 个 | 48 | 48 | 200 | 50 | [11 empty] | DN200/DN50 | 预制保温跨越三通
995 | low_lot_5 | 低温水 | 三通 | 预制保温跨越三通 | DN200/DN65 | 个 | 18 | 18 | 200 | 65 | [11 empty] | DN200/DN65 | 预制保温跨越三通
996 | low_lot_5 | 低温水 | 三通 | 预制保温跨越三通 | DN200/DN80 | 个 | 26 | 26 | 200 | 80 | [11 empty] | DN200/DN80 | 预制保温跨越三通
997 | low_lot_5 | 低温水 | 三通 | 预制保温跨越三通 | DN250/DN100 | 个 | 12 | 12 | 250 | 100 | [11 empty] | DN250/DN100 | 预制保温跨越三通
998 | low_lot_5 | 低温水 | 三通 | 预制保温跨越三通 | DN250/DN125 | 个 | 4 | 4 | 250 | 125 | [11 empty] | DN250/DN125 | 预制保温跨越三通
999 | low_lot_5 | 低温水 | 三通 | 预制保温跨越三通 | DN250/DN150 | 个 | 2 | 2 | 250 | 150 | [11 empty] | DN250/DN150 | 预制保温跨越三通
1000 | low_lot_5 | 低温水 | 三通 | 预制保温跨越三通 | DN250/DN200 | 个 | 8 | 8 | 250 | 200 | [11 empty] | DN250/DN200 | 预制保温跨越三通
1001 | low_lot_5 | 低温水 | 三通 | 预制保温跨越三通 | DN250/DN50 | 个 | 2 | 2 | 250 | 50 | [11 empty] | DN250/DN50 | 预制保温跨越三通
1002 | low_lot_5 | 低温水 | 三通 | 预制保温跨越三通 | DN250/DN65 | 个 | 8 | 8 | 250 | 65 | [11 empty] | DN250/DN65 | 预制保温跨越三通
1003 | low_lot_5 | 低温水 | 三通 | 预制保温跨越三通 | DN250/DN80 | 个 | 8 | 8 | 250 | 80 | [11 empty] | DN250/DN80 | 预制保温跨越三通
1004 | low_lot_5 | 低温水 | 三通 | 预制保温跨越三通 | DN300/DN100 | 个 | 2 | 2 | 300 | 100 | [11 empty] | DN300/DN100 | 预制保温跨越三通
1005 | low_lot_5 | 低温水 | 三通 | 预制保温跨越三通 | DN300/DN125 | 个 | 2 | 2 | 300 | 125 | [11 empty] | DN300/DN125 | 预制保温跨越三通
1006 | low_lot_5 | 低温水 | 三通 | 预制保温跨越三通 | DN300/DN250 | 个 | 2 | 2 | 300 | 250 | [11 empty] | DN300/DN250 | 预制保温跨越三通
1007 | low_lot_5 | 低温水 | 三通 | 预制保温跨越三通 | DN300/DN65 | 个 | 2 | 2 | 300 | 65 | [11 empty] | DN300/DN65 | 预制保温跨越三通
1008 | low_lot_5 | 低温水 | 球阀 | 直埋焊接球阀 | Q61F-16C DN80 | 个 | 4 | 4 | 80 |  |  |  |  | Q61F-16C | [7 empty] | Q61F-16C DN80 | 直埋焊接球阀
1009 | low_lot_5 | 低温水 | 球阀 | 直埋焊接球阀 | Q61F-16C DN100 | 个 | 14 | 14 | 100 |  |  |  |  | Q61F-16C | [7 empty] | Q61F-16C DN100 | 直埋焊接球阀
1010 | low_lot_5 | 低温水 | 球阀 | 直埋焊接球阀 | Q61F-16C DN125 | 个 | 16 | 16 | 125 |  |  |  |  | Q61F-16C | [7 empty] | Q61F-16C DN125 | 直埋焊接球阀
1011 | low_lot_5 | 低温水 | 球阀 | 直埋焊接球阀 | Q361F-16C DN150 | 个 | 22 | 22 | 150 |  |  |  |  | Q361F-16C | [7 empty] | Q361F-16C DN150 | 直埋焊接球阀
1012 | low_lot_5 | 低温水 | 球阀 | 直埋焊接球阀 | Q361F-16C DN200 | 个 | 22 | 22 | 200 |  |  |  |  | Q361F-16C | [7 empty] | Q361F-16C DN200 | 直埋焊接球阀
1013 | low_lot_5 | 低温水 | 球阀 | 直埋焊接球阀 | Q361F-16C DN250 | 个 | 2 | 2 | 250 |  |  |  |  | Q361F-16C | [7 empty] | Q361F-16C DN250 | 直埋焊接球阀
1014 | low_lot_5 | 低温水 | 球阀 | 焊接球阀 | Q61F-16C DN25 | 个 | 994 | 994 | 25 |  |  |  |  | Q61F-16C | [7 empty] | Q61F-16C DN25 | 焊接球阀
1015 | low_lot_5 | 低温水 | 球阀 | 焊接球阀 | Q61F-16C DN32 | 个 | 58 | 58 | 32 |  |  |  |  | Q61F-16C | [7 empty] | Q61F-16C DN32 | 焊接球阀
1016 | low_lot_5 | 低温水 | 球阀 | 焊接球阀 | Q61F-16C DN40 | 个 | 64 | 64 | 40 |  |  |  |  | Q61F-16C | [7 empty] | Q61F-16C DN40 | 焊接球阀
1017 | low_lot_5 | 低温水 | 球阀 | 焊接球阀 | Q61F-16C DN50 | 个 | 252 | 252 | 50 |  |  |  |  | Q61F-16C | [7 empty] | Q61F-16C DN50 | 焊接球阀
1018 | low_lot_5 | 低温水 | 球阀 | 焊接球阀 | Q61F-16C DN65 | 个 | 60 | 60 | 65 |  |  |  |  | Q61F-16C | [7 empty] | Q61F-16C DN65 | 焊接球阀
1019 | low_lot_5 | 低温水 | 球阀 | 焊接球阀 | Q61F-16C DN80 | 个 | 42 | 42 | 80 |  |  |  |  | Q61F-16C | [7 empty] | Q61F-16C DN80 | 焊接球阀
1020 | low_lot_5 | 低温水 | 球阀 | 焊接球阀 | Q61F-16C DN100 | 个 | 14 | 14 | 100 |  |  |  |  | Q61F-16C | [7 empty] | Q61F-16C DN100 | 焊接球阀
1021 | low_lot_5 | 低温水 | 球阀 | 焊接球阀 | Q61F-16C DN150 | 个 | 2 | 2 | 150 |  |  |  |  | Q61F-16C | [7 empty] | Q61F-16C DN150 | 焊接球阀
1022 | low_lot_5 | 低温水 | 球阀 | 焊接球阀 | Q61F-16C DN200 | 个 | 6 | 6 | 200 |  |  |  |  | Q61F-16C | [7 empty] | Q61F-16C DN200 | 焊接球阀
1023 | low_lot_5 | 低温水 | 球阀 | 法兰球阀 | Q41F-16C DN25 | 个 | 744 | 744 | 25 |  |  |  |  | Q41F-16C | [7 empty] | Q41F-16C DN25 | 法兰球阀
1024 | low_lot_5 | 低温水 | 球阀 | 法兰球阀 | Q41F-16C DN50 | 个 | 898 | 898 | 50 |  |  |  |  | Q41F-16C | [7 empty] | Q41F-16C DN50 | 法兰球阀
1025 | low_lot_5 | 低温水 | 球阀 | 法兰球阀 | Q41F-16C DN65 | 个 | 118 | 118 | 65 |  |  |  |  | Q41F-16C | [7 empty] | Q41F-16C DN65 | 法兰球阀
1026 | low_lot_5 | 低温水 | 球阀 | 法兰球阀 | Q41F-16C DN80 | 个 | 2 | 2 | 80 |  |  |  |  | Q41F-16C | [7 empty] | Q41F-16C DN80 | 法兰球阀
1027 | low_lot_5 | 低温水 | 球阀 | 法兰球阀 | Q41F-16C DN100 | 个 | 8 | 8 | 100 |  |  |  |  | Q41F-16C | [7 empty] | Q41F-16C DN100 | 法兰球阀
1028 | low_lot_6 | 低温水 | 弯头 | 预制保温弯头 | 90° DN25 | 个 | 1790 | 1790 | 25 |  | 90 | [10 empty] | DN25 | 90°预制保温弯头
1029 | low_lot_6 | 低温水 | 弯头 | 预制保温弯头 | 90° DN32 | 个 | 34 | 34 | 32 |  | 90 | [10 empty] | DN32 | 90°预制保温弯头
1030 | low_lot_6 | 低温水 | 弯头 | 预制保温弯头 | 90° DN40 | 个 | 66 | 66 | 40 |  | 90 | [10 empty] | DN40 | 90°预制保温弯头
1031 | low_lot_6 | 低温水 | 弯头 | 预制保温弯头 | 90° DN50 | 个 | 766 | 766 | 50 |  | 90 | [10 empty] | DN50 | 90°预制保温弯头
1032 | low_lot_6 | 低温水 | 弯头 | 预制保温弯头 | 90° DN65 | 个 | 826 | 826 | 65 |  | 90 | [10 empty] | DN65 | 90°预制保温弯头
1033 | low_lot_6 | 低温水 | 弯头 | 预制保温弯头 | 90° DN80 | 个 | 222 | 222 | 80 |  | 90 | [10 empty] | DN80 | 90°预制保温弯头
1034 | low_lot_6 | 低温水 | 弯头 | 预制保温弯头 | 90° DN100 | 个 | 152 | 152 | 100 |  | 90 | [10 empty] | DN100 | 90°预制保温弯头
1035 | low_lot_6 | 低温水 | 弯头 | 预制保温弯头 | 90° DN125 | 个 | 96 | 96 | 125 |  | 90 | [10 empty] | DN125 | 90°预制保温弯头
1036 | low_lot_6 | 低温水 | 弯头 | 预制保温弯头 | 90° DN150 | 个 | 92 | 92 | 150 |  | 90 | [10 empty] | DN150 | 90°预制保温弯头
1037 | low_lot_6 | 低温水 | 弯头 | 预制保温弯头 | 90° DN200 | 个 | 120 | 120 | 200 |  | 90 | [10 empty] | DN200 | 90°预制保温弯头
1038 | low_lot_6 | 低温水 | 弯头 | 预制保温弯头 | 90° DN250 | 个 | 22 | 22 | 250 |  | 90 | [10 empty] | DN250 | 90°预制保温弯头
1039 | low_lot_6 | 低温水 | 弯头 | 预制保温弯头 | 45° DN32 | 个 | 2 | 2 | 32 |  | 45 | [10 empty] | DN32 | 45°预制保温弯头
1040 | low_lot_6 | 低温水 | 弯头 | 预制保温弯头 | 45° DN40 | 个 | 2 | 2 | 40 |  | 45 | [10 empty] | DN40 | 45°预制保温弯头
1041 | low_lot_6 | 低温水 | 弯头 | 预制保温弯头 | 45° DN50 | 个 | 28 | 28 | 50 |  | 45 | [10 empty] | DN50 | 45°预制保温弯头
1042 | low_lot_6 | 低温水 | 弯头 | 预制保温弯头 | 45° DN65 | 个 | 74 | 74 | 65 |  | 45 | [10 empty] | DN65 | 45°预制保温弯头
1043 | low_lot_6 | 低温水 | 弯头 | 预制保温弯头 | 45° DN80 | 个 | 82 | 82 | 80 |  | 45 | [10 empty] | DN80 | 45°预制保温弯头
1044 | low_lot_6 | 低温水 | 弯头 | 预制保温弯头 | 45° DN100 | 个 | 72 | 72 | 100 |  | 45 | [10 empty] | DN100 | 45°预制保温弯头
1045 | low_lot_6 | 低温水 | 弯头 | 预制保温弯头 | 45° DN125 | 个 | 32 | 32 | 125 |  | 45 | [10 empty] | DN125 | 45°预制保温弯头
1046 | low_lot_6 | 低温水 | 弯头 | 预制保温弯头 | 45° DN150 | 个 | 22 | 22 | 150 |  | 45 | [10 empty] | DN150 | 45°预制保温弯头
1047 | low_lot_6 | 低温水 | 弯头 | 预制保温弯头 | 45° DN200 | 个 | 42 | 42 | 200 |  | 45 | [10 empty] | DN200 | 45°预制保温弯头
1048 | low_lot_6 | 低温水 | 弯头 | 预制保温弯头 | 45° DN250 | 个 | 4 | 4 | 250 |  | 45 | [10 empty] | DN250 | 45°预制保温弯头
1049 | low_lot_6 | 低温水 | 变径管 | 预制保温同心变径管 | DN25/DN20 | 个 | 14 | 14 | 25 | 20 | [11 empty] | DN25/DN20 | 预制保温同心变径管
1050 | low_lot_6 | 低温水 | 变径管 | 预制保温同心变径管 | DN32/DN25 | 个 | 8 | 8 | 32 | 25 | [11 empty] | DN32/DN25 | 预制保温同心变径管
1051 | low_lot_6 | 低温水 | 变径管 | 预制保温同心变径管 | DN40/DN32 | 个 | 14 | 14 | 40 | 32 | [11 empty] | DN40/DN32 | 预制保温同心变径管
1052 | low_lot_6 | 低温水 | 变径管 | 预制保温同心变径管 | DN50/DN32 | 个 | 2 | 2 | 50 | 32 | [11 empty] | DN50/DN32 | 预制保温同心变径管
1053 | low_lot_6 | 低温水 | 变径管 | 预制保温同心变径管 | DN50/DN40 | 个 | 196 | 196 | 50 | 40 | [11 empty] | DN50/DN40 | 预制保温同心变径管
1054 | low_lot_6 | 低温水 | 变径管 | 预制保温同心变径管 | DN65/DN40 | 个 | 8 | 8 | 65 | 40 | [11 empty] | DN65/DN40 | 预制保温同心变径管
1055 | low_lot_6 | 低温水 | 变径管 | 预制保温同心变径管 | DN65/DN50 | 个 | 198 | 198 | 65 | 50 | [11 empty] | DN65/DN50 | 预制保温同心变径管
1056 | low_lot_6 | 低温水 | 变径管 | 预制保温同心变径管 | DN80/DN50 | 个 | 14 | 14 | 80 | 50 | [11 empty] | DN80/DN50 | 预制保温同心变径管
1057 | low_lot_6 | 低温水 | 变径管 | 预制保温同心变径管 | DN80/DN65 | 个 | 216 | 216 | 80 | 65 | [11 empty] | DN80/DN65 | 预制保温同心变径管
1058 | low_lot_6 | 低温水 | 变径管 | 预制保温同心变径管 | DN100/DN25 | 个 | 2 | 2 | 100 | 25 | [11 empty] | DN100/DN25 | 预制保温同心变径管
1059 | low_lot_6 | 低温水 | 变径管 | 预制保温同心变径管 | DN100/DN65 | 个 | 14 | 14 | 100 | 65 | [11 empty] | DN100/DN65 | 预制保温同心变径管
1060 | low_lot_6 | 低温水 | 变径管 | 预制保温同心变径管 | DN100/DN80 | 个 | 120 | 120 | 100 | 80 | [11 empty] | DN100/DN80 | 预制保温同心变径管
1061 | low_lot_6 | 低温水 | 变径管 | 预制保温同心变径管 | DN125/DN100 | 个 | 72 | 72 | 125 | 100 | [11 empty] | DN125/DN100 | 预制保温同心变径管
1062 | low_lot_6 | 低温水 | 变径管 | 预制保温同心变径管 | DN125/DN65 | 个 | 2 | 2 | 125 | 65 | [11 empty] | DN125/DN65 | 预制保温同心变径管
1063 | low_lot_6 | 低温水 | 变径管 | 预制保温同心变径管 | DN125/DN80 | 个 | 6 | 6 | 125 | 80 | [11 empty] | DN125/DN80 | 预制保温同心变径管
1064 | low_lot_6 | 低温水 | 变径管 | 预制保温同心变径管 | DN150/DN80 | 个 | 2 | 2 | 150 | 80 | [11 empty] | DN150/DN80 | 预制保温同心变径管
1065 | low_lot_6 | 低温水 | 变径管 | 预制保温同心变径管 | DN150/DN100 | 个 | 2 | 2 | 150 | 100 | [11 empty] | DN150/DN100 | 预制保温同心变径管
1066 | low_lot_6 | 低温水 | 变径管 | 预制保温同心变径管 | DN150/DN125 | 个 | 44 | 44 | 150 | 125 | [11 empty] | DN150/DN125 | 预制保温同心变径管
1067 | low_lot_6 | 低温水 | 变径管 | 预制保温同心变径管 | DN200/DN150 | 个 | 28 | 28 | 200 | 150 | [11 empty] | DN200/DN150 | 预制保温同心变径管
1068 | low_lot_6 | 低温水 | 变径管 | 预制保温同心变径管 | DN250/DN150 | 个 | 2 | 2 | 250 | 150 | [11 empty] | DN250/DN150 | 预制保温同心变径管
1069 | low_lot_6 | 低温水 | 变径管 | 预制保温同心变径管 | DN250/DN200 | 个 | 6 | 6 | 250 | 200 | [11 empty] | DN250/DN200 | 预制保温同心变径管
1070 | low_lot_6 | 低温水 | 三通 | 预制保温跨越三通 | DN25/DN25 | 个 | 10 | 10 | 25 | 25 | [11 empty] | DN25/DN25 | 预制保温跨越式三通
1071 | low_lot_6 | 低温水 | 三通 | 预制保温跨越三通 | DN32/DN25 | 个 | 10 | 10 | 32 | 25 | [11 empty] | DN32/DN25 | 预制保温跨越式三通
1072 | low_lot_6 | 低温水 | 三通 | 预制保温跨越三通 | DN32/DN32 | 个 | 2 | 2 | 32 | 32 | [11 empty] | DN32/DN32 | 预制保温跨越式三通
1073 | low_lot_6 | 低温水 | 三通 | 预制保温跨越三通 | DN40/DN25 | 个 | 16 | 16 | 40 | 25 | [11 empty] | DN40/DN25 | 预制保温跨越式三通
1074 | low_lot_6 | 低温水 | 三通 | 预制保温跨越三通 | DN40/DN40 | 个 | 4 | 4 | 40 | 40 | [11 empty] | DN40/DN40 | 预制保温跨越式三通
1075 | low_lot_6 | 低温水 | 三通 | 预制保温跨越三通 | DN50/DN25 | 个 | 20 | 20 | 50 | 25 | [11 empty] | DN50/DN25 | 预制保温跨越式三通
1076 | low_lot_6 | 低温水 | 三通 | 预制保温跨越三通 | DN50/DN40 | 个 | 186 | 186 | 50 | 40 | [11 empty] | DN50/DN40 | 预制保温跨越式三通
1077 | low_lot_6 | 低温水 | 三通 | 预制保温跨越三通 | DN50/DN50 | 个 | 16 | 16 | 50 | 50 | [11 empty] | DN50/DN50 | 预制保温跨越式三通
1078 | low_lot_6 | 低温水 | 三通 | 预制保温跨越三通 | DN65/DN25 | 个 | 32 | 32 | 65 | 25 | [11 empty] | DN65/DN25 | 预制保温跨越式三通
1079 | low_lot_6 | 低温水 | 三通 | 预制保温跨越三通 | DN65/DN32 | 个 | 2 | 2 | 65 | 32 | [11 empty] | DN65/DN32 | 预制保温跨越式三通
1080 | low_lot_6 | 低温水 | 三通 | 预制保温跨越三通 | DN65/DN40 | 个 | 18 | 18 | 65 | 40 | [11 empty] | DN65/DN40 | 预制保温跨越式三通
1081 | low_lot_6 | 低温水 | 三通 | 预制保温跨越三通 | DN65/DN50 | 个 | 220 | 220 | 65 | 50 | [11 empty] | DN65/DN50 | 预制保温跨越式三通
1082 | low_lot_6 | 低温水 | 三通 | 预制保温跨越三通 | DN65/DN65 | 个 | 94 | 94 | 65 | 65 | [11 empty] | DN65/DN65 | 预制保温跨越式三通
1083 | low_lot_6 | 低温水 | 三通 | 预制保温跨越三通 | DN80/DN25 | 个 | 8 | 8 | 80 | 25 | [11 empty] | DN80/DN25 | 预制保温跨越式三通
1084 | low_lot_6 | 低温水 | 三通 | 预制保温跨越三通 | DN80/DN32 | 个 | 2 | 2 | 80 | 32 | [11 empty] | DN80/DN32 | 预制保温跨越式三通
1085 | low_lot_6 | 低温水 | 三通 | 预制保温跨越三通 | DN80/DN40 | 个 | 4 | 4 | 80 | 40 | [11 empty] | DN80/DN40 | 预制保温跨越式三通
1086 | low_lot_6 | 低温水 | 三通 | 预制保温跨越三通 | DN80/DN50 | 个 | 168 | 168 | 80 | 50 | [11 empty] | DN80/DN50 | 预制保温跨越式三通
1087 | low_lot_6 | 低温水 | 三通 | 预制保温跨越三通 | DN80/DN65 | 个 | 126 | 126 | 80 | 65 | [11 empty] | DN80/DN65 | 预制保温跨越式三通
1088 | low_lot_6 | 低温水 | 三通 | 预制保温跨越三通 | DN80/DN80 | 个 | 2 | 2 | 80 | 80 | [11 empty] | DN80/DN80 | 预制保温跨越式三通
1089 | low_lot_6 | 低温水 | 三通 | 预制保温跨越三通 | DN100/DN100 | 个 | 8 | 8 | 100 | 100 | [11 empty] | DN100/DN100 | 预制保温跨越式三通
1090 | low_lot_6 | 低温水 | 三通 | 预制保温跨越三通 | DN100/DN25 | 个 | 10 | 10 | 100 | 25 | [11 empty] | DN100/DN25 | 预制保温跨越式三通
1091 | low_lot_6 | 低温水 | 三通 | 预制保温跨越三通 | DN100/DN40 | 个 | 8 | 8 | 100 | 40 | [11 empty] | DN100/DN40 | 预制保温跨越式三通
1092 | low_lot_6 | 低温水 | 三通 | 预制保温跨越三通 | DN100/DN50 | 个 | 64 | 64 | 100 | 50 | [11 empty] | DN100/DN50 | 预制保温跨越式三通
1093 | low_lot_6 | 低温水 | 三通 | 预制保温跨越三通 | DN100/DN65 | 个 | 126 | 126 | 100 | 65 | [11 empty] | DN100/DN65 | 预制保温跨越式三通
1094 | low_lot_6 | 低温水 | 三通 | 预制保温跨越三通 | DN100/DN80 | 个 | 34 | 34 | 100 | 80 | [11 empty] | DN100/DN80 | 预制保温跨越式三通
1095 | low_lot_6 | 低温水 | 三通 | 预制保温跨越三通 | DN125/DN100 | 个 | 32 | 32 | 125 | 100 | [11 empty] | DN125/DN100 | 预制保温跨越式三通
1096 | low_lot_6 | 低温水 | 三通 | 预制保温跨越三通 | DN125/DN50 | 个 | 24 | 24 | 125 | 50 | [11 empty] | DN125/DN50 | 预制保温跨越式三通
1097 | low_lot_6 | 低温水 | 三通 | 预制保温跨越三通 | DN125/DN65 | 个 | 106 | 106 | 125 | 65 | [11 empty] | DN125/DN65 | 预制保温跨越式三通
1098 | low_lot_6 | 低温水 | 三通 | 预制保温跨越三通 | DN125/DN80 | 个 | 34 | 34 | 125 | 80 | [11 empty] | DN125/DN80 | 预制保温跨越式三通
1099 | low_lot_6 | 低温水 | 三通 | 预制保温跨越三通 | DN150/DN100 | 个 | 28 | 28 | 150 | 100 | [11 empty] | DN150/DN100 | 预制保温跨越式三通
1100 | low_lot_6 | 低温水 | 三通 | 预制保温跨越三通 | DN150/DN125 | 个 | 10 | 10 | 150 | 125 | [11 empty] | DN150/DN125 | 预制保温跨越式三通
1101 | low_lot_6 | 低温水 | 三通 | 预制保温跨越三通 | DN150/DN32 | 个 | 4 | 4 | 150 | 32 | [11 empty] | DN150/DN32 | 预制保温跨越式三通
1102 | low_lot_6 | 低温水 | 三通 | 预制保温跨越三通 | DN150/DN40 | 个 | 6 | 6 | 150 | 40 | [11 empty] | DN150/DN40 | 预制保温跨越式三通
1103 | low_lot_6 | 低温水 | 三通 | 预制保温跨越三通 | DN150/DN50 | 个 | 18 | 18 | 150 | 50 | [11 empty] | DN150/DN50 | 预制保温跨越式三通
1104 | low_lot_6 | 低温水 | 三通 | 预制保温跨越三通 | DN150/DN65 | 个 | 52 | 52 | 150 | 65 | [11 empty] | DN150/DN65 | 预制保温跨越式三通
1105 | low_lot_6 | 低温水 | 三通 | 预制保温跨越三通 | DN150/DN80 | 个 | 28 | 28 | 150 | 80 | [11 empty] | DN150/DN80 | 预制保温跨越式三通
1106 | low_lot_6 | 低温水 | 三通 | 预制保温跨越三通 | DN200/DN100 | 个 | 16 | 16 | 200 | 100 | [11 empty] | DN200/DN100 | 预制保温跨越式三通
1107 | low_lot_6 | 低温水 | 三通 | 预制保温跨越三通 | DN200/DN125 | 个 | 28 | 28 | 200 | 125 | [11 empty] | DN200/DN125 | 预制保温跨越式三通
1108 | low_lot_6 | 低温水 | 三通 | 预制保温跨越三通 | DN200/DN150 | 个 | 10 | 10 | 200 | 150 | [11 empty] | DN200/DN150 | 预制保温跨越式三通
1109 | low_lot_6 | 低温水 | 三通 | 预制保温跨越三通 | DN200/DN200 | 个 | 2 | 2 | 200 | 200 | [11 empty] | DN200/DN200 | 预制保温跨越式三通
1110 | low_lot_6 | 低温水 | 三通 | 预制保温跨越三通 | DN200/DN25 | 个 | 2 | 2 | 200 | 25 | [11 empty] | DN200/DN25 | 预制保温跨越式三通
1111 | low_lot_6 | 低温水 | 三通 | 预制保温跨越三通 | DN200/DN32 | 个 | 4 | 4 | 200 | 32 | [11 empty] | DN200/DN32 | 预制保温跨越式三通
1112 | low_lot_6 | 低温水 | 三通 | 预制保温跨越三通 | DN200/DN40 | 个 | 2 | 2 | 200 | 40 | [11 empty] | DN200/DN40 | 预制保温跨越式三通
1113 | low_lot_6 | 低温水 | 三通 | 预制保温跨越三通 | DN200/DN50 | 个 | 26 | 26 | 200 | 50 | [11 empty] | DN200/DN50 | 预制保温跨越式三通
1114 | low_lot_6 | 低温水 | 三通 | 预制保温跨越三通 | DN200/DN65 | 个 | 18 | 18 | 200 | 65 | [11 empty] | DN200/DN65 | 预制保温跨越式三通
1115 | low_lot_6 | 低温水 | 三通 | 预制保温跨越三通 | DN200/DN80 | 个 | 18 | 18 | 200 | 80 | [11 empty] | DN200/DN80 | 预制保温跨越式三通
1116 | low_lot_6 | 低温水 | 三通 | 预制保温跨越三通 | DN250/DN125 | 个 | 4 | 4 | 250 | 125 | [11 empty] | DN250/DN125 | 预制保温跨越式三通
1117 | low_lot_6 | 低温水 | 三通 | 预制保温跨越三通 | DN250/DN150 | 个 | 2 | 2 | 250 | 150 | [11 empty] | DN250/DN150 | 预制保温跨越式三通
1118 | low_lot_6 | 低温水 | 三通 | 预制保温跨越三通 | DN250/DN200 | 个 | 6 | 6 | 250 | 200 | [11 empty] | DN250/DN200 | 预制保温跨越式三通
1119 | low_lot_6 | 低温水 | 三通 | 预制保温跨越三通 | DN250/DN32 | 个 | 2 | 2 | 250 | 32 | [11 empty] | DN250/DN32 | 预制保温跨越式三通
1120 | low_lot_6 | 低温水 | 三通 | 预制保温跨越三通 | DN250/DN65 | 个 | 16 | 16 | 250 | 65 | [11 empty] | DN250/DN65 | 预制保温跨越式三通
1121 | low_lot_6 | 低温水 | 球阀 | 直埋焊接球阀 | Q61F-16 DN80 | 台 | 2 | 2 | 80 |  |  |  |  | Q61F-16 | [7 empty] | Q61F-16 DN80 | 直埋焊接球阀
1122 | low_lot_6 | 低温水 | 球阀 | 直埋焊接球阀 | Q61F-16 DN100 | 台 | 6 | 6 | 100 |  |  |  |  | Q61F-16 | [7 empty] | Q61F-16 DN100 | 直埋焊接球阀
1123 | low_lot_6 | 低温水 | 球阀 | 直埋焊接球阀 | Q61F-16C DN125 | 台 | 18 | 18 | 125 |  |  |  |  | Q61F-16C | [7 empty] | Q61F-16C DN125 | 直埋焊接球阀
1124 | low_lot_6 | 低温水 | 球阀 | 直埋焊接球阀 | Q361F-16 DN150 | 台 | 18 | 18 | 150 |  |  |  |  | Q361F-16 | [7 empty] | Q361F-16 DN150 | 直埋焊接球阀
1125 | low_lot_6 | 低温水 | 球阀 | 直埋焊接球阀 | Q361F-16 DN200 | 台 | 10 | 10 | 200 |  |  |  |  | Q361F-16 | [7 empty] | Q361F-16 DN200 | 直埋焊接球阀
1126 | low_lot_6 | 低温水 | 球阀 | 直埋焊接球阀 | Q361F-16C DN250 | 台 | 6 | 6 | 250 |  |  |  |  | Q361F-16C | [7 empty] | Q361F-16C DN250 | 直埋焊接球阀
1127 | low_lot_6 | 低温水 | 球阀 | 焊接球阀 | Q61F-16 DN25 | 台 | 1544 | 1544 | 25 |  |  |  |  | Q61F-16 | [7 empty] | Q61F-16 DN25 | 焊接球阀
1128 | low_lot_6 | 低温水 | 球阀 | 焊接球阀 | Q61F-16 DN32 | 台 | 16 | 16 | 32 |  |  |  |  | Q61F-16 | [7 empty] | Q61F-16 DN32 | 焊接球阀
1129 | low_lot_6 | 低温水 | 球阀 | 焊接球阀 | Q61F-16 DN40 | 台 | 68 | 68 | 40 |  |  |  |  | Q61F-16 | [7 empty] | Q61F-16 DN40 | 焊接球阀
1130 | low_lot_6 | 低温水 | 球阀 | 焊接球阀 | Q61F-16 DN50 | 台 | 472 | 472 | 50 |  |  |  |  | Q61F-16 | [7 empty] | Q61F-16 DN50 | 焊接球阀
1131 | low_lot_6 | 低温水 | 球阀 | 焊接球阀 | Q61F-16 DN65 | 台 | 372 | 372 | 65 |  |  |  |  | Q61F-16 | [7 empty] | Q61F-16 DN65 | 焊接球阀
1132 | low_lot_6 | 低温水 | 球阀 | 焊接球阀 | Q61F-16 DN80 | 台 | 76 | 76 | 80 |  |  |  |  | Q61F-16 | [7 empty] | Q61F-16 DN80 | 焊接球阀
1133 | low_lot_6 | 低温水 | 球阀 | 焊接球阀 | Q61F-16 DN100 | 台 | 34 | 34 | 100 |  |  |  |  | Q61F-16 | [7 empty] | Q61F-16 DN100 | 焊接球阀
1134 | low_lot_6 | 低温水 | 球阀 | 法兰球阀 | Q41F-16C DN25 | 套 | 56 | 56 | 25 |  |  |  |  | Q41F-16C | [7 empty] | Q41F-16C DN25 | 法兰球阀
1135 | low_lot_6 | 低温水 | 球阀 | 法兰球阀 | Q41F-16C DN32 | 套 | 26 | 26 | 32 |  |  |  |  | Q41F-16C | [7 empty] | Q41F-16C DN32 | 法兰球阀
1136 | low_lot_6 | 低温水 | 球阀 | 法兰球阀 | Q41F-16C DN40 | 套 | 6 | 6 | 40 |  |  |  |  | Q41F-16C | [7 empty] | Q41F-16C DN40 | 法兰球阀
1137 | low_lot_6 | 低温水 | 球阀 | 法兰球阀 | Q41F-16C DN50 | 套 | 136 | 136 | 50 |  |  |  |  | Q41F-16C | [7 empty] | Q41F-16C DN50 | 法兰球阀
1138 | low_lot_6 | 低温水 | 球阀 | 法兰球阀 | Q41F-16C DN65 | 套 | 140 | 140 | 65 |  |  |  |  | Q41F-16C | [7 empty] | Q41F-16C DN65 | 法兰球阀